## Прайс-лист
Прайс лист Smartec СКД 01.06.2025
Новинки
Распродажа
Номенклатура |  |  |  |  | Колонка 1
Картинка | Артикул | Производитель | Описание | Примечание | KZT
Товары
Smartec СКД
Аппаратно-программный комплекс
| Timex Base | Smartec | Базовое ПО. Поддержка до 32 считывателей для контроллеров серии Smartec ST-NCxx. Поддержка биометрических считывателей серии Smartec ST-FRхх и ST-BRxx без ограничений. Поддержка терминалов учета рабочего времени без ограничений. Учет рабочего вермени до 500 сотрудников. 2 клиентских рабочих места. Разграничение полномочий операторов, глобальные связи, мониторинг и отчеты. Поддержка 1 панели пожарной сигнализации Vesta. Поддержка панелей охранной сигнализации Integra без ограничений. Поддержка видеосерверов Timex VS или Compass без ограничений. Входит функционал пункта пропуска, печати пропусков, контроля маршрутов, учета посетителей. Комлект: дистрибутив, ключ защиты, план технической поддержки на 2 года (Timex Support). |  | 136895
| Timex Client | Smartec | Дополнительная лицензия на 1 рабочее место |  | 63745
| Timex AC-32 | Smartec | Дополнительная лицензия на 32 считывателя для контроллеров Smartec серии ST-NCxx. |  | 41745
| Timex TA-100 | Smartec | Дополнительная лицензия на 100 пользователей для модуля учета рабочего времени |  | 41745
| Timex TA-1000 | Smartec | Дополнительная лицензия на 1000 пользователей для модуля учета рабочего времени |  | 107745
| Timex KM-10 | Smartec | Лицензия на 10 ключей KeyGuard или Loxtop ключниц в ПО Таймекс. | Новинка | 41745
| Timex KM-50 | Smartec | Лицензия на 50 ключей KeyGuard или Loxtop ключниц в ПО Таймекс. | Новинка | 197725
| Timex DR Pack 1 | Smartec | Комплект сканера Регула 7017 и лицензии на модуль сканирования и распознавания документов. |  | 998250
| Timex AT Pack 1 | Smartec | Комплект алкотестера Алкобарьер с блоком сопряжения ВС-01 и лицензии на подключение алкотестера. |  | 2964500
| Timex LPR-1 | Smartec | Лицензия на 1 канал распознавания автомобильных номеров |  | 272745
| Timex RD | Smartec | Модуль дизайнера отчетов (на систему). |  | 107745
| Timex VS-1 | Smartec | Лицензия на подключение 1 камеры в ПО Таймекс. | Новинка | 21945
| Timex VS-10 | Smartec | Лицензия на подключение 10 камер в ПО Таймекс. | Новинка | 219450
| Timex FA | Smartec | Модуль интеграции с пожарной сигнализацией Smartec серий Vesta. Лицензия снимает ограничения по количеству поддерживаемых панелей пожарной сигнализации. |  | 41745
| Timex SI-OR | Smartec | Модуль интеграции с программным обеспечением Orion Pro фирмы Bolid. |  | 220000
| Timex SDK | Smartec | Модуль интеграции (лицензия на 1 поключение) |  | 175450
| Timex VS SDK | Smartec | Лицензия на интеграцию с системой видеонаблюдения в ПО Таймекс (лицензия на 1 поключение) | Новинка | 175450
| Timex Support | Smartec | Годовой план технической поддержки: доступ к обновлениям, техническая поддержка в электронном виде через портал https://smartec-security.com/support/technical_support/ |  | 99000
| Timex Update | Smartec | Лицензия для обновления ПО Timex до версии актуальной на момент активации данной карточки. |  | 198000
Контроллер сетевой |  |  |  |  | 0
Контроллер |  |  |  |  | 0
| ST-NC100EM | Smartec | Сетевой контроллер со встроенными считывателем EM, работа под управлением ПО Timex, RS232, RS485, TCP/IP, Wiegand вход/выход, 30000 пользователей, 50000 событий, дальность 10 - 15 см, 0° +50°С, 9-15 В DC, 300мА, 153х96х35 мм |  | 65450
| ST-NC441R2 | Smartec | Сетевой контроллер на 4 двери (4 считывателя) без бокса, подключение до 15 модулей расширения, работа под управлением ПО Timex 23.2.0 и выше, TCP/IP, Wiegand 26 и 34, 100000 пользователей, 100000 событий, 12 контролируемых входов, 6 релейных выходов, 2 Ethernet порта, 0° +55°С, 9-14 В DC, не более 300мА |  | 96250
| ST-NC221R2 | Smartec | Сетевой контроллер на 2 двери, 2 порта считывателей, 6 входов, 2 выхода, 10 000 пользователей, 100 000 событий, работа под управлением ПО Timex 23.2.0 и выше, TCP/IP, Wiegand 26 и 34. Без бокса. |  | 68750
| ST-NB441DR2 | Smartec | Дверной/Охранный модуль на 4 двери (4 считывателя) или 8 охранных зон, без бокса для работы с контроллером ST-NC441R2, RS-485, 9-14 В DC, не более 300мА |  | 41250
| ST-NC032 | Smartec | Сетевая панель индикации и управления на 32 раздела, TCP/IP, Wiegand 26 и 34. |  | 132000
| ST-NC120B | Smartec | Сетевой контроллер на 1 дверь (2 считывателя) в боксе, работа под управлением ПО Timex, TCP/IP, Wiegand 26, 30000 пользователей, 100000 событий, 0° +55°С, 9-14 В DC, не более 300мА |  | 99000
| ST-NC240B | Smartec | Сетевой контроллер на 2 двери (4 считывателя) в боксе, работа под управлением ПО Timex, TCP/IP, Wiegand 26, 30000 пользователей, 100000 событий, 0° +55°С, 9-14 В DC, не более 300мА |  | 143000
| ST-NC440B | Smartec | Сетевой контроллер на 4 двери (4 считывателя) в боксе, работа под управлением ПО Timex, TCP/IP, Wiegand 26, 30000 пользователей, 100000 событий, 0° +55°С, 9-14 В DC, не более 300мА |  | 187000
Аксессуар |  |  |  |  | 0
| ST-AC001BX | Smartec | Металлический бокс, установка контроллеров и модулей: ST-NC441, ST-NC221, ST-NB441D и блоков питания ST-PS103 или ST-PS105. Место под аккумулятор ST-BT107 или ST-BT109. Габариты: 396х309х81 мм |  | 20900
| ST-AC002BX | Smartec | Металлический бокс, установка контроллеров и модулей: ST-NC441, ST-NC221, ST-NB441D. Габариты: 207х305х81 мм |  | 9900
| ST-AC001GD | Smartec | Дверь со стеклом для бокса ST-AC001BX. |  | 15950
Контроллер автономный |  |  |  |  | 0
| ST-SC011 | Smartec | Автономный контроллер c Wiegand-входом: память на 1000 пользователей, -40° +60°С, 12 В DC, 20мА, 91х49х21мм |  | 14300
| ST-SC101 | Smartec | Автономный контроллер: память на 1000 пользователей, поддержка считывателей iButton и Wiegand 26-42, -40° +60°С, 12 В DC, 20мА, 48х32х14 мм |  | 6050
| ST-SC312E-WT | Smartec | Автономный контроллер со встроенными считывателем EM, белый: память на 2000 пользователей, дальность 3 - 8 см, 125 кГц, мастер карты и ИК-пульт в комплекте, -40° +60°С, 12 В DC, 50мА, 106x51x20 мм. |  | 10450
| ST-SC312E-BK | Smartec | Автономный контроллер со встроенными считывателем EM, черный: память на 2000 пользователей, дальность 3 - 8 см, 125 кГц, мастер карты и ИК-пульт в комплекте, -40° +60°С, 12 В DC, 50мА, 106x51x20 мм. |  | 10450
| ST-SC312EK-WT | Smartec | Автономный контроллер со встроенными считывателем EM и клавиатурой, белый, память на 1000 пользователей, дальность 3 - 8 см, 125 кГц, -40° +60°С, 12 В DC, 80мА, 120x50x22 мм | Новинка | 11000
| ST-SC312EK-BK | Smartec | Автономный контроллер со встроенными считывателем EM и клавиатурой, черный, память на 1000 пользователей, дальность 3 - 8 см, 125 кГц, -40° +60°С, 12 В DC, 80мА, 120x50x22 мм | Новинка | 11000
| ST-SC342E | Smartec | Автономный контроллер со встроенными считывателем EM, металлический: память на 2000 пользователей, дальность 3 - 6 см, 125 кГц, мастер карты и ИК-пульт в комплекте, -40° +60°С, 12 В DC, 50мА, 105x50x20 мм. |  | 15950
| ST-SC032EH-WT | Smartec | Автономный контроллер со встроенными считывателями EM и HID, белый, Wiegand-вход/выход: память на 10000 пользователей, дальность 3 - 8 см, 125 кГц, мастер карты и пульт в комплекте, -40° +60°С, 12 В DC, 30мА, 115х56х22 мм |  | 25410
| ST-SC032EH-BK | Smartec | Автономный контроллер со встроенными считывателями EM и HID, Wiegand-вход/выход: память на 10000 пользователей, дальность 3 - 8 см, 125 кГц, мастер карты и пульт в комплекте, -40° +60°С, 12 В DC, 30мА, 115х56х22 мм |  | 25410
| ST-SC042EH | Smartec | Автономный контроллер со встроенными считывателями EM и HID, металлический корпус, Wiegand-вход/выход: память на 10000 пользователей, дальность 3 - 8 см, 125 кГц, мастер карты и пульт в комплекте, -40° +60°С, 12 В DC, 30мА, 115х56х22 мм |  | 41140
| ST-SC040K | Smartec | Автономный контроллер с клавиутурой: память на 200 пользователей, длина кода 4-6 знаков, -30° +60°С, 12-24 В DC, 80мА, металлический корпус, IP68, 134х58х26 мм |  | 34105.5
| ST-SC040EK | Smartec | Автономный контроллер со встроенными считывателем EM и и клавиатурой, Wiegand-вход/выход, память на 2500 пользователей, дальность 3 - 6 см, 125 кГц, мастер карты в комплекте, -30° +60°С, 12-24 В DC, 60мА, металлический корпус, IP68, 134х58х26 мм |  | 42564.5
| ST-SC140EK | Smartec | Автономный контроллер со встроенными считывателем EM и клавиатурой, Wiegand-вход/выход, память на 2500 пользователей, дальность 3 - 6 см, 125 кГц, мастер карты в комплекте, -30° +60°С, 12-24 В DC, 60мА, металлический корпус, IP68, 128х82х28 мм |  | 43340
| ST-SC141EHK | Smartec | Автономный контроллер со встроенными считывателем EM+HID Prox и клавиатурой, Wiegand-вход/выход, карта или ПИН / карта и ПИН: память на 2000+100 пользователей, дальность 3 - 6 см, 125 кГц, мастер карты в комплекте, -30° +60°С, 12-24 В DC, 60мА, металличес |  | 49027
Считыватель биометрический |  |  |  |  | 0
Считыватель |  |  |  |  | 0
| ST-FR031EM | Smartec | Биометрический считыватель. Работа под управлением ПО Timex. Невозможно использовать для ввода ОП в базу данных (использовать st-fe200). Разрешение сканера 500 dpi. Память на 3000 шаблонов и 10000 карт, 30000 событийрежим идентификации 1:N, режим верификации 1:1. Интерфесы rs-485, USB, Ethernet. Виганд вход/выход, встроенный считыватель EM, релейный выход, тревожный выход, подключение кнопки выхода и датчика положения двери. Питание 12 В, 0.4 А. Размеры 185х62х41 мм. -10°+50°С, IP65. |  | 84700
| ST-FR031MF | Smartec | Биометрический считыватель. Работа под управлением ПО Timex. Невозможно использовать для ввода ОП в базу данных (использовать st-fe700). Разрешение сканера 500 dpi. Память на 3000 шаблонов и 10000 карт, 30000 событийрежим идентификации 1:N, режим верификации 1:1. Интерфесы rs-485, USB, Ethernet. Виганд вход/выход, встроенный считыватель MIFARE, релейный выход, тревожный выход, подключение кнопки выхода и датчика положения двери. Питание 12 В, 0.4 А. Размеры 185х62х41 мм. -10°+50°С, IP65. |  | 99825
| ST-FR030EMW | Smartec | Уличный биометрический считыватель. Работа под управлением ПО Timex. Невозможно использовать для ввода ОП в базу данных (использовать st-fe200). Разрешение сканера 500 dpi. Память на 5000 шаблонов и 10000 карт, 30000 событий, режим идентификации 1:N, режим верификации 1:1. Интерфесы rs-485, USB, Ethernet. Виганд вход/выход, встроенный считыватель EM, релейный выход, тревожный выход, подключение кнопки выхода и датчика положения двери. Питание 12 В, 0.6 А. Размеры 185х62х41 мм. -40°+60°С, IP65 |  | 211750
| ST-FR030MFW | Smartec | Уличный биометрический считыватель. Работа под управлением ПО Timex. Невозможно использовать для ввода ОП в базу данных (использовать st-fe200). Разрешение сканера 500 dpi. Память на 5000 шаблонов и 10000 карт, 30000 событий, режим идентификации 1:N, режим верификации 1:1. Интерфесы rs-485, USB, Ethernet. Виганд вход/выход, встроенный считыватель MIFARE, релейный выход, тревожный выход, подключение кнопки выхода и датчика положения двери. Питание 12 В, 0.6 А. Размеры 185х62х41 мм. -40°+60°С, IP65 | Новинка | 228250
| ST-BR341P | Smartec | Биометрический считыватель по руке. Работа под управлением ПО Timex. Память на 10000 шаблонов, 200000 событий, режим идентификации 1:N, режим верификации 1:1. Интерфесы Ethernet. Виганд вход/выход, релейный выход. Питание 12 В, 1 А. Размеры 227х92х25 мм. -10°+50°С. | Новинка | 291500
| ST-FR011EM | Smartec | Биометрический считыватель по геометрии лица. Работа под управлением ПО Timex. Память на 1500 пользователей: 1500 шаблонов лиц, 800 шаблонов ладоней, 1500 карт ЕМ, 150000 событий, режим идентификации 1:N, режим верификации 1:1. Интерфейсы Ethernet. Виганд вход/выход, релейный выход. Питание 12 В, 1 А. Размеры 158х74х24 мм. -10°+50°С. |  | 199650
| ST-FR041 | Smartec | Биометрический считыватель по геометрии лица и/или руки. Работа под управлением ПО Timex. Память на 10000 шаблонов лиц, 200000 событий, режим идентификации 1:N, режим верификации 1:1. Интерфесы Ethernet. Виганд вход/выход, релейный выход. Питание 12 В, 1 А. Размеры 203х92х22 мм. -10°+50°С. |  | 275275
| ST-FR041ME | Smartec | Биометрический считыватель по геометрии лица. Работа под управлением ПО Timex. Память на 10000 шаблонов лиц, 10000 карт формата EM или MIFARE, 200000 событий, режим идентификации 1:N, режим верификации 1:1. Интерфесы Ethernet. Виганд вход/выход, релейный выход. Питание 12 В, 1 А. Размеры 203х92х22 мм. -10°+50°С. |  | 308550
| ST-FR041T | Smartec | Биометрический считыватель по геометрии лица и/или руки с измерением температуры. Работа под управлением ПО Timex. Память на 10000 шаблонов лиц, 200000 событий, режим идентификации 1:N, режим верификации 1:1. Интерфесы Ethernet. Виганд вход/выход, релейный выход. Питание 12 В, 2 А. Размеры 262х92х22 мм. +16°+35°С. |  | 296450
| ST-FR043 | Smartec | Биометрический считыватель по геометрии лица. Работа под управлением ПО Timex. Память на 30000 шаблонов лиц, 1000000 событий, режим идентификации 1:N, режим верификации 1:1. Интерфесы Ethernet. Виганд вход/выход, релейный выход. Питание 12 В, 2 А. IP68. IK04. Размеры 227х143х26 мм. -30 до +60°С. |  | 726000
| ST-FR043T | Smartec | Биометрический считыватель по геометрии лица и/или руки с измерением температуры. Работа под управлением ПО Timex. Память на 30000 шаблонов лиц, 1000000 событий, режим идентификации 1:N, режим верификации 1:1. Интерфесы Ethernet. Виганд вход/выход, релейный выход. Питание 12 В, 2 А. IP68. IK04. Размеры 245х143х26 мм. +16 до +35°С. |  | 1119250
| ST-FE800 | Smartec | USB-сканер отпечатков пальцев. Защита от поддельных отпечатков пальцев. Сканирование сухих, влажных или грубых пальцев. Работа под управлением ПО Timex. Разрешение 500 dpi. Размеры 49х44х20 мм. |  | 71500
| ST-FE200 | Smartec | USB-сканер отпечатков пальцев. Работа под управлением ПО Timex. Разрешение 500 dpi. Размеры 76х53х19 мм. |  | 32046.85
Аксессуар |  |  |  |  | 0
| ST-FR003BR-SL | Smartec | Кронштейн для установки считывателей серий ST-FR041 и ST-FR042 на турникет высотой 100 см |  | 45375
| ST-FR004BR-SL | Smartec | Кронштейн для установки считывателей серий ST-FR041 и ST-FR042 на турникет высотой 95 см |  | 45375
| ST-FR005BR-SL | Smartec | Кронштейн для установки считывателей серии ST-FR043 на турникет |  | 42845
| ST-FR013BR-SL | Smartec | Кронштейн для установки считывателей серии ST-FR041 на стену под углом. |  | 28943.2
| ST-FR014BR-SL | Smartec | Кронштейн для установки считывателей серии ST-FR043 на стену под углом. |  | 23873.3
Терминал учета рабочего времени |  |  |  |  | 0
| ST-FT161EM | Smartec | Биометрический терминал учета рабочего времени. Работа под управлением ПО Timex 3.14.4 и выше. Память на 3000 отпечатков, 10000 карт, 100000 событий, время идентификации <2 c, русский/английский, интерфейсы Ethernet, USB host. ЖК-дисплей, цветной 2,8", 6 функциональных клавиш. Встроенный считыватель EM. Питание 5В, 0.5А. Блок питания в комплекте. Размеры 190х140х40 мм. |  | 181500
| ST-CT500EM | Smartec | Мультимедийный проксимити терминал учета рабочего времени. Работа под управлением ПО Timex. Память на 10 000 пользователей, 50 000 событий, время идентификации <1 c, русский/английский, интерфейсы Ethernet. ЖК-дисплей 3,5", 8 функциональных клавиш. Вывод фото. Встроенный считыватель EM. Питание 12В, 0.5А. Блок питания в комплекте. Размеры 192х137х45 мм. |  | 127050
Терминал контроля маршрутов |  |  |  |  | 0
Терминал |  |  |  |  | 0
| ST-CT055EM | Smartec | Жезл контроля маршрутов, поддержка EM меток. |  | 88935
| ST-CT058EM | Smartec | Жезл контроля маршрутов с дисплеем, фонариком, поддержка EM и BT меток. |  | 91960
| ST-CE058EM | Smartec | Док-станция для жезла контроля маршрутов ST-CT058EM, USB. Жезл в комплект не входит. |  | 50215
Контрольная точка |  |  |  |  | 0
| ST-PT050EM | Smartec | Проксимити метка для крепления на стену EmMarin |  | 1754.5
| ST-PT051EM | Smartec | Проксимити метка для крепления на стену EmMarin люминисцентная |  | 2087.25
| ST-PT021EM-BK | Smartec | Проксимити метка - диск, черная, EmMarin, 30 мм |  | 247.5
| ST-PT030EM-BK | Smartec | Проксимити метка - гвоздь, черная, EmMarin, 36 мм х 6 мм |  | 453.75
Домофон |  |  |  |  | 0
Монитор |  |  |  |  | 0
| ST-MS104-WT | Smartec | Монитор видеодомофона 4", 4-х проводная линия связи, поддержка 2-х панелей вызова, встроенный блок питания, белый |  | 32065
| ST-MS204M-WT | Smartec | Монитор видеодомофона 4", 4-х проводная линия связи, поддержка 2-х панелей вызова, поддержка 3 доп. мониторов, поддержка 2 доп. камер и охранных датчиков, фото/видео запись, поддержка SD карт памяти, встроенный блок питания, белый |  | 46585
| ST-MS107-WT | Smartec | Монитор видеодомофона 7", 4-х проводная линия связи, поддержка 2-х панелей вызова, встроенный блок питания, белый |  | 44165
| ST-MS107HM-WT | Smartec | Монитор видеодомофона 7", AHD, 4-х проводная линия связи, поддержка 2-х панелей вызова, фото/видео запись, поддержка SD карт памяти, встроенный блок питания, белый. |  | 50820
| ST-MS207M-WT | Smartec | Монитор видеодомофона 7", 4-х проводная линия связи, поддержка 2-х панелей вызова, поддержка 3 доп. мониторов, поддержка 2 доп. камер и охранных датчиков, фото/видео запись, поддержка SD карт памяти, встроенный блок питания, белый |  | 59290
| ST-MS307M-SL | Smartec | Монитор видеодомофона 7", 4-х проводная линия связи, поддержка 2-х панелей вызова, поддержка 3 доп. мониторов, поддержка 2 доп. камер и охранных датчиков, фото/видео запись, поддержка SD карт памяти, встроенный блок питания, серебряный металик |  | 75020
| ST-MS307HM-SL | Smartec | Монитор видеодомофона 7", AHD, 4-х проводная линия связи, поддержка 2-х панелей вызова, поддержка 5 доп. мониторов, поддержка 2 доп. камер и охранных датчиков, фото/видео запись, поддержка SD карт памяти, встроенный блок питания, серебряный металик |  | 73810
| ST-MS307HMT-SL | Smartec | Монитор видеодомофона 7", AHD, 4-х проводная линия связи, поддержка 2-х панелей вызова, поддержка 5 доп. мониторов, поддержка 2 доп. камер и охранных датчиков, фото/видео запись, поддержка SD карт памяти, встроенный блок питания, серебряный металик. Монитор поддерживает подключение к сети WIFI для приема вызова с панели через приложение TuyaSmart на мобильном телефоне. |  | 81675
| ST-MS407HM-SL | Smartec | Монитор видеодомофона 7", сенсорный, AHD, 4-х проводная линия связи, поддержка 2-х панелей вызова, поддержка 5 доп. мониторов, поддержка 2 доп. камер и охранных датчиков, фото/видео запись, поддержка SD карт памяти, встроенный блок питания, серебряный металик |  | 84095
| ST-MS310M-SL | Smartec | Монитор видеодомофона 10", 4-х проводная линия связи, поддержка 2-х панелей вызова, поддержка 3 доп. мониторов, поддержка 2 доп. камер и охранных датчиков, фото/видео запись, поддержка SD карт памяти, встроенный блок питания, серебряный металик |  | 96195
| ST-MS310HM-SL | Smartec | Монитор видеодомофона 10", AHD, 4-х проводная линия связи, поддержка 2-х панелей вызова, поддержка 5 доп. мониторов, поддержка 2 доп. камер и охранных датчиков, фото/видео запись, поддержка SD карт памяти, встроенный блок питания, серебряный металик |  | 104665
| ST-MS510M-SL | Smartec | Внутренний блок видеофона 10", 4-х проводная линия связи, поддержка 2-х панелей вызова, поддержка 3 доп. мониторов, поддержка 2 доп. камер и охранных датчиков, фото/видео запись, поддержка SD карт памяти, встроенный блок питания, серебряный. |  | 107690
| ST-MS510HM-SL | Smartec | Монитор видеодомофона 10", AHD, 4-х проводная линия связи, поддержка 2-х панелей вызова, поддержка 5 доп. мониторов, поддержка 2 доп. камер и охранных датчиков, фото/видео запись, поддержка SD карт памяти, встроенный блок питания, серебряный. |  | 110715
| ST-MS604S-BK | Smartec | Комплект: монитор видеодомофона 4" и панель вызова 600ТВЛ, 4-х проводная линия связи, встроенный блок питания, черный монитор |  | 46343
| ST-MS604S-WT | Smartec | Комплект: монитор видеодомофона 4" и панель вызова 600ТВЛ, 4-х проводная линия связи, встроенный блок питания, белый монитор |  | 46343
| ST-MS607S-BK | Smartec | Комплект: монитор видеодомофона 7" и панель вызова 600ТВЛ, 4-х проводная линия связи, встроенный блок питания, черный монитор |  | 52332.5
| ST-MS607S-WT | Smartec | Комплект: монитор видеодомофона 7" и панель вызова 600ТВЛ, 4-х проводная линия связи, встроенный блок питания, белый монитор |  | 52332.5
| ST-MS607HS-BK | Smartec | Комплект: монитор видеодомофона 7" AHD и панель вызова 1080P, 4-х проводная линия связи, поддержка 2-х панелей вызова, поддержка 2 доп. мониторов, поддержка 2 доп. камер, встроенный блок питания, черный монитор |  | 60500
| ST-MS607HS-WT | Smartec | Комплект: монитор видеодомофона 7" AHD и панель вызова 1080P, 4-х проводная линия связи, поддержка 2-х панелей вызова, поддержка 2 доп. мониторов, поддержка 2 доп. камер, встроенный блок питания, белый монитор |  | 60500
Панель вызова |  |  |  |  | 0
| ST-DS104С-GR | Smartec | Вызывной блок видеодомофона, 400 ТВЛ, 4-х проводная линия связи, ИК подсветка, серый |  | 19662.5
| ST-DS104С-BR | Smartec | Вызывной блок видеодомофона, 400 ТВЛ, 4-х проводная линия связи, ИК подсветка, бронзовый |  | 19662.5
| ST-DS201H-BK | Smartec | Вызывной блок видеодомофона, AHD, 4-х проводная линия связи, ИК подсветка, черный |  | 30855
| ST-DS206C-BK | Smartec | Вызывной блок видеодомофона, 600 ТВЛ, 4-х проводная линия связи, ИК подсветка, черный |  | 27225
| ST-DS306C-SL | Smartec | Вызывной блок видеодомофона, 600 ТВЛ, 4-х проводная линия связи, ИК подсветка, серебряный |  | 27225
| ST-DS406C-SL | Smartec | Вызывной блок видеодомофона c автономным контроллером со считывателем EM и клавиатурой, 600 ТВЛ, 4-х проводная линия связи, ИК подсветка, серебряный |  | 54450
| ST-DS501H-SL | Smartec | Вызывной блок видеодомофона, AHD, 4-х проводная линия связи, ИК подсветка, серебряный |  | 33275
| ST-DS506C-SL | Smartec | Вызывной блок видеодомофона, 600 ТВЛ, 4-х проводная линия связи, ИК подсветка, серебряный |  | 30250
| ST-DS506CMF-WT | Smartec | Вызывной блок видеодомофона c автономным контроллером со считывателем MIFARE, 600 ТВЛ, 4-х проводная линия связи, ИК подсветка, белый |  | 38417.5
| ST-DS526C-SL | Smartec | Вызывной блок видеодомофона на 2 абонента, 600 ТВЛ, 4-х проводная линия связи, ИК подсветка, серебряный |  | 31157.5
| ST-DS536C-SL | Smartec | Вызывной блок видеодомофона на 3 абонента, 600 ТВЛ, 4-х проводная линия связи, ИК подсветка, серебряный |  | 32670
| ST-DS546C-SL | Smartec | Вызывной блок видеодомофона на 4 абонента, 600 ТВЛ, 4-х проводная линия связи, ИК подсветка, серебряный |  | 34182.5
Аксессуар |  |  |  |  | 0
| ST-AC001CN | Smartec | Конвертер видеодомофонной связи для подключения 4-х проводных мониторов Smartec к координатным многоквартирным аналоговым домофонам (Visit, Cyfral, Метаком и т.д.) |  | 8228
| ST-AC001CNT | Smartec | Конвертер для работы через приложение TuyaSmart на мобильном телефоне стандартной системы видеодомофонной связи с использованием 4-х проводных панелей вызова и камер с выходным сигналом CVBS, AHD, TVI и CVI. |  | 56870
Считыватель |  |  |  |  | 0
Считыватель мультиформатный |  |  |  |  | 0
| ST-PR012EHM-WT | Smartec | Считыватель EM, HID prox, MIFARE, белый, интерфейс Wiegand26/Wiegand34, до 3-6 см, -45°+60°С, 82х42х18 мм, 12 В DC, 30 мA | Новинка | 10450
| ST-PR012EHM-BK | Smartec | Считыватель EM, HID prox, MIFARE, черный, интерфейс Wiegand26/Wiegand34, до 3-6 см, -45°+60°С, 82х42х18 мм, 12 В DC, 30 мA | Новинка | 10450
| ST-PR022EHM-WT | Smartec | Считыватель EM, HID prox, MIFARE, белый, интерфейс Wiegand, 3-8 см, -40°+60°С, 106x51x20 мм, 10-14 В DC, 60 мA |  | 16500
| ST-PR022EHM-BK | Smartec | Считыватель EM, HID prox, MIFARE, черный, интерфейс Wiegand, 3-8 см, -40°+60°С, 106x51x20 мм, 10-14 В DC, 60 мA |  | 16500
| ST-PR022EHMK-WT | Smartec | Считыватель EM, HID prox, MIFARE с клавиатурой, белый, интерфейс Wiegand, 3-8 см, -40°+60°С, 120x50x22 мм, 10-14 В DC, 80 мA |  | 17600
| ST-PR022EHMK-BK | Smartec | Считыватель EM, HID prox, MIFARE с клавиатурой, черный, интерфейс Wiegand, 3-8 см, -40°+60°С, 120x50x22 мм, 10-14 В DC, 80 мA |  | 17600
| ST-PR144QEM-BK | Smartec | Считыватель QR-кода и EM карт, интерфейс Wiegand, QR-код 5-20 см, карта 3-6 см, -30°+60°С, 86x86x18 мм, 12 В DC, 60 мA |  | 48400
| ST-PR144QMF-BK | Smartec | Считыватель QR-кода и MIFARE карт, интерфейс Wiegand, QR-код 5-20 см, карта 3-6 см, -30°+60°С, 86x86x18 мм, 12 В DC, 60 мA |  | 51425
| ST-PR041EHM | Smartec | Считыватель EM, HID prox, MIFARE, интерфейс Wiegand, 3-6 см, -40°+60°С, 103x48x20 мм, 10-14 В DC, 40 мA |  | 21780
| ST-PR042EHM | Smartec | Считыватель EM, HID prox, MIFARE, интерфейс Wiegand, 3-8 см, -40°+60°С, 105x50x20 мм, 10-14 В DC, 60 мA |  | 21175
| ST-PR043EHM | Smartec | Считыватель EM, HID prox, MIFARE, интерфейс Wiegand, 3-5 см, -25°+60°С, 103x48x22 мм, 12 В DC, 100 мA |  | 24200
Считыватель проксимити идентификаторов |  |  |  |  | 0
| ST-PR010EM-GR | Smartec | Считыватель EM, врезной монтаж, серый, интерфейс Wiegand26/Wiegand34, до 3 см, -45°+60°С, D25х22 мм, 12 В DC, 20 мA |  | 8470
| ST-PR011EM-WT | Smartec | Считыватель EM, белый, интерфейс Wiegand26/Wiegand34, до 3-8 см, -45°+60°С, 82х42х15 мм, 12 В DC, 30 мA |  | 6050
| ST-PR011EM-BK | Smartec | Считыватель EM, черный, интерфейс Wiegand26/Wiegand34, до 3-8 см, -45°+60°С, 82х42х15 мм, 12 В DC, 30 мA |  | 6050
| ST-PR012EM-WT | Smartec | Считыватель EM, белый, интерфейс Wiegand26/Wiegand34, до 3-6 см, -45°+60°С, 82х42х18 мм, 12 В DC, 30 мA | Новинка | 4950
| ST-PR012EM-BK | Smartec | Считыватель EM, черный, интерфейс Wiegand26/Wiegand34, до 3-6 см, -45°+60°С, 82х42х18 мм, 12 В DC, 30 мA | Новинка | 4950
| ST-PR022EM-WT | Smartec | Считыватель EM, белый, интерфейс Wiegand, 3-8 см, -40°+60°С, 106x51x20 мм, 10-14 В DC, 60 мA |  | 7975
| ST-PR022EM-BK | Smartec | Считыватель EM, черный, интерфейс Wiegand, 3-8 см, -40°+60°С, 106x51x20 мм, 10-14 В DC, 60 мA |  | 7975
| ST-PR022EK-WT | Smartec | Считыватель EM с клавиатурой, белый, интерфейс Wiegand, 3-8 см, -40°+60°С, 120x50x22 мм, 10-14 В DC, 80 мA |  | 9240
| ST-PR022EK-BK | Smartec | Считыватель EM с клавиатурой, черный, интерфейс Wiegand, 3-8 см, -40°+60°С, 120x50x22 мм, 10-14 В DC, 80 мA |  | 9240
| ST-PR041EM | Smartec | Считыватель EM, интерфейс Wiegand, 3-6 см, -40°+60°С, 103x48x20 мм, 10-14 В DC, 40 мA |  | 16335
| ST-PR042EM | Smartec | Считыватель EM, интерфейс Wiegand, 3-8 см, -40°+60°С, 105x50x20 мм, 10-14 В DC, 60 мA |  | 15730
| ST-PR040EM | Smartec | Считыватель EM, интерфейс Wiegand, 3-6 см, -30°+60°С, 134x58x26 мм, 10-14 В DC, 40 мA |  | 27225
| ST-PR140EM | Smartec | Считватель EM, интерфейс Wiegand, 3-6 см, -30°+60°С, 128x82x28 мм, 10-14 В DC, 40 мA |  | 29975
| ST-PR140EK | Smartec | Считватель EM с клавиатурой, интерфейс Wiegand, 3-6 см, -30°+60°С, 128x82x28 мм, 10-14 В DC, 40 мA |  | 33275
| ST-PR170EM | Smartec | Считыватель EM, интерфейс Wiegand, до 10 см, -30°+60°С, 8.6х8.6х1.7 см, 5-16 В DC, 70 мA |  | 7975
| ST-PR170EK | Smartec | Считыватель EM с клавиатурой, интерфейс Wiegand, до 10 см, -30°+60°С, 8.6х8.6х2.2 см, 5-16 В DC, 70 мA |  | 9900
| ST-CE011EM | Smartec | Считыватель настольный для ввода идентификаторов EM, программируемый формат выходных данных, дальность до 7 см, интерфейс USB (кабель в комплекте), размеры 105 х 70 х 13 мм |  | 7150
Считыватель смарт-идентификаторов |  |  |  |  | 0
| ST-PR010MF-GR | Smartec | Считыватель MIFARE, врезной монтаж, серый, интерфейс Wiegand26/Wiegand34, до 3 см, -45°+60°С, D25х22 мм, 12 В DC, 20 мA |  | 10587.5
| ST-PR011MF-WT | Smartec | Считыватель MIFARE, белый, интерфейс Wiegand26/Wiegand34, до 3-8 см, -45°+60°С, 82х42х15 мм, 12 В DC, 30 мA Рекомендуется замена на ST-CR210S-WT |  | 7150
| ST-PR011MF-BK | Smartec | Считыватель MIFARE, черный, интерфейс Wiegand26/Wiegand34, до 3-8 см, -45°+60°С, 82х42х15 мм, 12 В DC, 30 мA Рекомендуется замена на ST-CR210S-BK |  | 7150
| ST-PR012MF-WT | Smartec | Считыватель MIFARE, белый, интерфейс Wiegand26/Wiegand34, до 3-6 см, -45°+60°С, 82х42х18 мм, 12 В DC, 30 мA | Новинка | 6050
| ST-PR012MF-BK | Smartec | Считыватель MIFARE, черный, интерфейс Wiegand26/Wiegand34, до 3-6 см, -45°+60°С, 82х42х18 мм, 12 В DC, 30 мA | Новинка | 6050
| ST-PR022MF-WT | Smartec | Считыватель MIFARE, белый, интерфейс Wiegand, 3-8 см, -40°+60°С, 106x51x20 мм, 10-14 В DC, 60 мA | Новинка | 8800
| ST-PR022MF-BK | Smartec | Считыватель MIFARE, черный, интерфейс Wiegand, 3-8 см, -40°+60°С, 106x51x20 мм, 10-14 В DC, 60 мA | Новинка | 8800
| ST-PR041MF | Smartec | Считыватель MIFARE, интерфейс Wiegand, 3-6 см, -40°+60°С, 103x48x20 мм, 10-14 В DC, 40 мA |  | 18700
| ST-PR042MF | Smartec | Считыватель MIFARE, интерфейс Wiegand, 3-8 см, -40°+60°С, 105x50x20 мм, 10-14 В DC, 60 мA |  | 17050
| ST-PR044MF | Smartec | Считыватель MIFARE, интерфейс Wiegand, 3-6 см, -45°+60°С, 100x50x19 мм, 12В DC, 40 мA | Новинка | 12375
| ST-CR340S | Smartec | Считыватель MIFARE, интерфейс Wiegand 34, считывание SN, 3-6 см, -30°+60°С, 134x58x26 мм, 10-14 В DC, 40 мA |  | 29150
| ST-PR140MF | Smartec | Считватель MIFARE, интерфейс Wiegand 34, считывание SN, 3-6 см, -30°+60°С, 128x82x28 мм, 10-14 В DC, 40 мA |  | 30250
| ST-PR140MK | Smartec | Считватель MIFARE с клавиатурой, интерфейс Wiegand 34, считывание SN, 3-6 см, -30°+60°С, 128x82x28 мм, 10-14 В DC, 40 мA |  | 32450
| ST-PR070MF | Smartec | Считыватель Mifare, чтение серийного номера, интерфейс Wiegand, до 10 см, -30°+60°С, 8.5х4.4х1.7 см, 5-16 В DC, 70 мA |  | 10890
| ST-PR170MK | Smartec | Считыватель Mifare с клавиатурой, чтение серийного номера, интерфейс Wiegand, до 10 см, -30°+60°С, 8.6х8.6х2.2 см, 5-16 В DC, 70 мA |  | 12650
| ST-CE011MF | Smartec | Считыватель настольный для ввода идентификаторов Mifare, программируемый формат выходных данных, дальность до 5 см, интерфейс USB (кабель в комплекте), размеры 105 х 70 х 13 мм |  | 9900
Считыватель УВЧ идентификаторов |  |  |  |  | 0
| ST-LR310 | Smartec | Считыватель UHF, интерфейс, RS232, Wiegand26/34, дальность 0-9 м, IP65, -35°- 60° С, 26 х 26 х 6 см, 12 В DC, 1 А |  | 148500
| ST-LR310E | Smartec | Считыватель UHF, интерфейс Ethernet, RS232, RS485, Wiegand26/34, дальность 0-9 м, IP65, -35°- 60° С, 26 х 26 х 6 см, 12 В DC, 1 А |  | 176000
| ST-LR320 | Smartec | Считыватель UHF, интерфейс, RS232, RS485, Wiegand26/34, дальность 0-10 м, -35°- 60° С, IP65, 30.5 х 30.5 х 9.0 см, 12 В DC, 1 А Видеопример работы считывателя https://www.youtube.com/watch?v=Rhluq99xoLk |  | 280500
| ST-LR321 | Smartec | Считыватель UHF, интерфейс Ethernet, RS232, RS485, Wiegand26/34, дальность 0-10 м, IP65, -35°- 60° С, 30.5 х 30.5 х 9.0 см, 12 В DC, 1 А Видеопример работы считывателя https://www.youtube.com/watch?v=Rhluq99xoLk |  | 330000
| ST-LR330 | Smartec | Считыватель UHF, световая и звуковая индикация, интерфейс, RS232, RS485, Wiegand26/34, дальность 0-10 м, IP65, -35°- 60° С, 305 х 305 х 75 мм, 12 В DC, 1.5 А | Новинка | 286000
| ST-LR534E | Smartec | Считыватель UHF без антенн, 4-х канальный, 4 порта Виганд26/34, RS232, RS485 и Ethernet, IP65, -35°- 60° С, 161х210х29, 12 В DC, 2 А. | Новинка | 308000
| ST-LR200AN | Smartec | Внешняя антенна для UHF считыватея ST-LR534E, 127x127x30 мм . | Новинка | 38500
| ST-LR300AN | Smartec | Внешняя антенна для UHF считывателей ST-LR534E, 257x257x50 мм. | Новинка | 40700
| ST-CE310LR | Smartec | Считыватель настольный для ввода и программирования идентификаторов UHF, интерфейс USB, дальность 20/40 cм, размеры 125х85х16 мм |  | 52030
| ST-LR300BR | Smartec | Кронштейн для крепления на трубе диаметром до 120 мм, для считывателей UHF ST-LR310, ST-LR310E, ST-LR320, ST-LR321, ST-LR330 |  | 12039.5
Аксессуар |  |  |  |  | 0
| ST-PR010BR-GR | Smartec | Кронштейн для считывателей ST-PR010EM-GR и ST-PR010MF-GR, темно-серый, D45x24 мм. |  | 3025
Идентификатор |  |  |  |  | 0
Мультиформатный идентификатор |  |  |  |  | 0
| ST-PC020ME | Smartec | Карта MIFARE-совместимая + EmMarin-совместимая, ISO формат, 86х54х0.92мм. |  | 236.5
| ST-PC020MH | Smartec | Карта MIFARE-совместимая + HID Prox-совместимая, ISO формат, 86х54х0.92мм. |  | 478.5
| ST-LC021EM | Smartec | Карта UHF + EmMarin, ISO формат, 86х54х0.8 мм. |  | 352
| ST-LC021HP | Smartec | Карта UHF + HID Prox, ISO формат, 86х54х0.92 мм. |  | 698.5
| ST-LC021MF | Smartec | Карта UHF + MIFARE, ISO формат, 86х54х0.8мм. |  | 357.5
Проксимити идентификатор |  |  |  |  | 0
| ST-PC210EM | Smartec | Проксимити карта EmMarin-совместимая, стандартный формат, 86х54х1.8 мм. |  | 77
| ST-PC010EM | Smartec | Проксимити карта EmMarin-совместимая, стандартный формат, 86х54х1.8 мм. |  | 99
| ST-PC010HP | Smartec | Проксимити карта HID Prox-совместимая, стандартный формат, 86х54х1.8 мм. |  | 357.5
| ST-PC220EM | Smartec | Проксимити карта EmMarin-совместимая, ISO формат, 86х54х0.8мм. |  | 55
| ST-PC020EM | Smartec | Проксимити карта EmMarin-совместимая, ISO формат, 86х54х0.8мм. |  | 82.5
| ST-PC020HP | Smartec | Проксимити карта HID Prox-совместимая, ISO формат, 86х54х0.92мм. |  | 357.5
| ST-PC120EM | Smartec | Проксимити карта EmMarin-совместимая, ISO формат для печати, без логотипа и кода, 86х54х0.8мм. |  | 104.5
| ST-PC011EM | Smartec | Проксимити карта EmMarin, расстояние считывания до 100 см при использовании считывателя st-pr150em, 86х54х1.6мм. |  | 412.5
| ST-PC025EM | Smartec | Проксимити карта EmMarin, программируемая, ISO формат, 86х54х0.8мм. |  | 396
| ST-PT211EM-GR | Smartec | Проксимити брелок EmMarin-совместимый, серый, 40х32х4 мм |  | 55
| ST-PT011EM-GR | Smartec | Проксимити брелок EmMarin-совместимый, серый, 40х32х4 мм |  | 143
| ST-PT012EM-GR | Smartec | Проксимити брелок EmMarin-совместимый, серый, 37х31х8 мм |  | 110
| ST-PT015EM-GR | Smartec | Проксимити брелок EmMarin-совместимый, серый, 50х25х4 мм |  | 159.5
| ST-PT055EM-BL | Smartec | Браслет с EM идентификатором, диаметр 55 мм, синий |  | 495
| ST-PT055EM-GN | Smartec | Браслет с EM идентификатором, диаметр 55 мм, зеленый |  | 495
| ST-PT055EM-RD | Smartec | Браслет с EM идентификатором, диаметр 55 мм, красный |  | 495
| ST-PT055EM-YL | Smartec | Браслет с EM идентификатором, диаметр 55 мм, желтый |  | 495
| ST-PT065EM-BL | Smartec | Браслет с EM идентификатором, диаметр 65 мм, синий |  | 495
| ST-PT065EM-GN | Smartec | Браслет с EM идентификатором, диаметр 65 мм, зеленый |  | 495
| ST-PT065EM-RD | Smartec | Браслет с EM идентификатором, диаметр 65 мм, красный |  | 495
| ST-PT065EM-YL | Smartec | Браслет с EM идентификатором, диаметр 65 мм, желтый |  | 495
| ST-PT074EM-BL | Smartec | Браслет с EM идентификатором, диаметр 74 мм, синий |  | 495
| ST-PT074EM-GN | Smartec | Браслет с EM идентификатором, диаметр 74 мм, зеленый |  | 495
| ST-PT074EM-RD | Smartec | Браслет с EM идентификатором, диаметр 74 мм, красный |  | 495
| ST-PT074EM-YL | Smartec | Браслет с EM идентификатором, диаметр 74 мм, желтый |  | 495
Смарт-идентификатор |  |  |  |  | 0
| ST-PC210MF | Smartec | Cмарт карта Mifare-совместимая 1K, стандартный формат, 86х54х1.8 мм. |  | 77
| ST-PC010MF | Smartec | Cмарт карта Mifare-совместимая 1K, стандартный формат, 86х54х1.8 мм. |  | 110
| ST-PC220MF | Smartec | Cмарт карта Mifare-совместимая 1K, ISO формат, 86х54х0.8мм. |  | 55
| ST-PC020MF | Smartec | Cмарт карта Mifare-совместимая 1K, ISO формат, 86х54х0.8мм. |  | 110
| ST-PC120MF | Smartec | Cмарт карта Mifare-совместимая 1K, ISO формат для печати, без логотипа и кода, 86х54х0.8мм. |  | 121
| ST-PC021MC4 | Smartec | Cмарт карта MIFARE CLASSIC 1K 4B UID, ISO формат, 86х54х0.8мм. |  | 467.5
| ST-PC021MC7 | Smartec | Cмарт карта MIFARE CLASSIC 1K 7B UID, ISO формат, 86х54х0.8мм. |  | 484
| ST-PC024MC7 | Smartec | Cмарт карта MIFARE CLASSIC 4K 7B UID, ISO формат, 86х54х0.8мм. |  | 1017.5
| ST-PC022MP7 | Smartec | Cмарт карта MIFARE PLUS S2K 7B UID, ISO формат, 86х54х0.8мм. |  | 819.5
| ST-PC024MP7 | Smartec | Cмарт карта MIFARE PLUS S4K 7B UID, ISO формат, 86х54х0.8мм. |  | 1045
| ST-PC122MP7 | Smartec | Cмарт карта MIFARE PLUS X2K 7B UID, ISO формат, 86х54х0.8мм. |  | 940.5
| ST-PC124MP7 | Smartec | Cмарт карта MIFARE PLUS X4K 7B UID, ISO формат, 86х54х0.8мм. |  | 1100
| ST-PC022MD7 | Smartec | Cмарт карта MIFARE DESFIRE EV1 2K 7B UID, ISO формат, 86х54х0.8мм. |  | 1364
| ST-PC024MD7 | Smartec | Cмарт карта MIFARE DESFIRE EV1 4K 7B UID, ISO формат, 86х54х0.8мм. |  | 1578.5
| ST-PC028MD7 | Smartec | Cмарт карта MIFARE DESFIRE EV1 8K 7B UID, ISO формат, 86х54х0.8мм. |  | 1925
| ST-PT211MF-GR | Smartec | Cмарт брелок Mifare-совместимый 1K, серый, 40х32х4 мм |  | 55
| ST-PT011MF-GR | Smartec | Cмарт брелок Mifare-совместимый 1K, серый, 40х32х4 мм |  | 143
| ST-PT012MF-GR | Smartec | Cмарт брелок Mifare-совместимый 1K, серый, 37х31х8 мм |  | 110
| ST-PT015MF-GR | Smartec | Cмарт брелок Mifare-совместимый 1K, серый, 50х25х4 мм |  | 159.5
| ST-PT055MF-BL | Smartec | Браслет с MIFARE-совместимым идентификатором, диаметр 55 мм, синий |  | 522.5
| ST-PT055MF-GN | Smartec | Браслет с MIFARE-совместимым идентификатором, диаметр 55 мм, зеленый |  | 522.5
| ST-PT055MF-RD | Smartec | Браслет с MIFARE-совместимым идентификатором, диаметр 55 мм, красный |  | 522.5
| ST-PT055MF-YL | Smartec | Браслет с MIFARE-совместимым идентификатором, диаметр 55 мм, желтый |  | 522.5
| ST-PT065MF-BL | Smartec | Браслет с MIFARE-совместимым идентификатором, диаметр 65 мм, синий |  | 522.5
| ST-PT065MF-GN | Smartec | Браслет с MIFARE-совместимым идентификатором, диаметр 65 мм, зеленый |  | 522.5
| ST-PT065MF-RD | Smartec | Браслет с MIFARE-совместимым идентификатором, диаметр 65 мм, красный |  | 522.5
| ST-PT065MF-YL | Smartec | Браслет с MIFARE-совместимым идентификатором, диаметр 65 мм, желтый |  | 522.5
| ST-PT074MF-BL | Smartec | Браслет с MIFARE-совместимым идентификатором, диаметр 74 мм, синий |  | 522.5
| ST-PT074MF-GN | Smartec | Браслет с MIFARE-совместимым идентификатором, диаметр 74 мм, зеленый |  | 522.5
| ST-PT074MF-RD | Smartec | Браслет с MIFARE-совместимым идентификатором, диаметр 74 мм, красный |  | 522.5
| ST-PT074MF-YL | Smartec | Браслет с MIFARE-совместимым идентификатором, диаметр 74 мм, желтый |  | 522.5
УВЧ идентификатор |  |  |  |  | 0
| ST-LC021 | Smartec | Карта UHF, ISO формат, 86х54х0.8мм. |  | 181.5
| ST-LT202 | Smartec | Метка UHF на металлические поверхности, 135х21х13мм. |  | 396
| ST-LT211 | Smartec | Метка UHF на металлические поверхности, 89х21х13мм. |  | 544.5
| ST-LT212 | Smartec | Метка UHF на металлические поверхности, 130х42х11мм |  | 2238.5
| ST-LT301 | Smartec | Метка-наклейка UHF, 105х30мм. |  | 291.5
| ST-LT321 | Smartec | Метка-наклейка прозрачная UHF, 93х17 мм. |  | 544.5
Аксессуар для идентификатора |  |  |  |  | 0
Кармашек |  |  |  |  | 0
| ST-AC201VP | Smartec | Карман вертикальный виниловый |  | 60.5
| ST-AC201HP | Smartec | Карман горизонтальный виниловый |  | 60.5
| ST-AC202VP | Smartec | Карман с клапаном вертикальный виниловый |  | 82.5
| ST-AC202HP | Smartec | Карман с клапаном горизонтальный виниловый |  | 82.5
| ST-AC203VP | Smartec | Карман с креплением вертикальный виниловый |  | 99
| ST-AC203HP | Smartec | Карман с креплением горизонтальный виниловый |  | 99
| ST-AC204VP | Smartec | Бампер вертикальный алюминиевый |  | 786.5
| ST-AC204HP | Smartec | Бампер горизонтальный алюминиевый |  | 786.5
| ST-AC205VP | Smartec | Карман жесткий вертикальный пластиковый |  | 176
| ST-AC205HP | Smartec | Карман жесткий горизонтальный пластиковый |  | 176
| ST-AC206VHP | Smartec | Карман жесткий универсальный |  | 99
| ST-AC301HP | Smartec | Держатель карт с присосками горизонтальный пластиковый |  | 258.5
| ST-AC302HP | Smartec | Держатель карт с присосками горизонтальный виниловый |  | 203.5
Крепление |  |  |  |  | 0
| ST-AC201CL | Smartec | Крепление для беджа |  | 49.5
| ST-AC202CL | Smartec | Крепление для беджа с булавкой |  | 88
Ретрактор |  |  |  |  | 0
| ST-AC201RT-BK | Smartec | Ретрактор черный |  | 203.5
| ST-AC202RT-SL | Smartec | Ретрактор с металлическим покрытием |  | 495
| ST-AC203RT-GR | Smartec | Ретрактор с карабином серый |  | 709.5
Ремешок |  |  |  |  | 0
| ST-AC201LY-BK | Smartec | Ремешок черный |  | 297
| ST-AC201LY-BL | Smartec | Ремешок синий |  | 297
| ST-AC201LY-GN | Smartec | Ремешок зеленый |  | 297
| ST-AC201LY-OR | Smartec | Ремешок оранжевый |  | 297
| ST-AC202LY-BK | Smartec | Ремешок с пряжкой черный |  | 297
| ST-AC202LY-BL | Smartec | Ремешок с пряжкой синий |  | 297
| ST-AC202LY-GN | Smartec | Ремешок с пряжкой зеленый |  | 297
| ST-AC202LY-OR | Smartec | Ремешок с пряжкой оранжевый |  | 297
| ST-AC203LR-BL | Smartec | Ремешок с пряжкой и ретрактором синий |  | 456.5
| ST-AC203LR-GR | Smartec | Ремешок с пряжкой и ретрактором серый |  | 456.5
| ST-AC203LR-RD | Smartec | Ремешок с пряжкой и ретрактором красный |  | 456.5
| ST-AC203LY-GR | Smartec | Ремешок с пряжкой серый |  | 357.5
Турникет |  |  |  |  | 0
Турникет трехштанговый |  |  |  |  | 0
| ST-TS010 | Smartec | Трехштанговый турникет электромеханический, нержавеющая сталь, индикаторы прохода, автоматическая система антипаники. Питание 220 В AC, 25Вт. Размеры 1008х480х280 мм. -30°+55°С, IP54. |  | 374000
| ST-TS100 | Smartec | Трехштанговый турникет электромеханический, нержавеющая сталь, индикаторы прохода, автоматическая система антипаники. Питание 220 В AC, 60 Вт. Размеры 1010х780х810 мм. -30°+55°С, IP54. |  | 418000
| ST-TS101EM | Smartec | Трехштанговый турникет электромеханический, нержавеющая сталь, индикаторы прохода, автоматическая система антипаники. Питание 220 В AC, 60 Вт. Размеры 1010х780х810 мм. -30°+55°С, IP54. В комплекте 2 встроенных считывателя EM, встроенный контроллер ST-NC240B. На один турникет возможно использовать ПО Таймекс для СКД в бесплатной редакции (скачивается с сайта www.smartec-security.com). |  | 594000
| ST-TS101EF | Smartec | Трехштанговый турникет электромеханический, нержавеющая сталь, индикаторы прохода, автоматическая система антипаники. Питание 220 В AC, 60 Вт. Размеры 1010х780х810 мм. -30°+55°С, IP54. В комплекте 2 встроенных считывателя отпечатков пальцев с поддержкой EM карт, встроенный контроллер. На один турникет возможно использовать ПО Таймекс для СКД в бесплатной редакции (скачивается с сайта www.smartec-security.com). |  | 808500
| ST-TS200 | Smartec | Трехштанговый турникет электромеханический, нержавеющая сталь, индикаторы прохода, автоматическая система антипаники. Питание 220 В AC, 60 Вт. Размеры 1110х760х980 мм. -30°+55°С, IP54. |  | 594000
Картоприемник |  |  |  |  | 0
| ST-TS001CEM | Smartec | Картоприемник со считывателем EM, нержавеющая сталь, индикатор. Питание 220 В AC, 20 Вт. Размеры 1005х180х170 мм. -30°+55°С, IP54. |  | 338800
Ограждения |  |  |  |  | 0
| ST-GR010P-CR | Smartec | Стойка односторонняя, хромированная, 1000 х D50 мм |  | 26680.5
| ST-GR020P-CR | Smartec | Стойка двухсторонняя прямая, хромированная, 1000 х D50 мм |  | 28759.5
| ST-GR021P-CR | Smartec | Стойка двухсторонняя угловая, хромированная, 1000 х D50 мм |  | 28759.5
| ST-GR030P-CR | Smartec | Стойка трехсторонняя, хромированная, 1000 х D50 мм |  | 30492
| ST-GR005R-CR | Smartec | Поручни, хромированные, 500 х D32 мм, в комплекте 2 шт. |  | 34303.5
| ST-GR010R-CR | Smartec | Поручни, хромированные, 1000 х D32 мм, в комплекте 2 шт. |  | 38115
| ST-GR015R-CR | Smartec | Поручни, хромированные, 1500 х D32 мм, в комплекте 2 шт. |  | 41926.5
| ST-GR010EC-CR | Smartec | Калитка аварийного выхода с электромагнитом, хромированная, в комплекте стойка 1000 х D50 мм и створка 1000 х D25 мм. |  | 186763.5
| ST-GR012EC-CR | Smartec | Калитка аварийного выхода с электромагнитом, хромированная, в комплекте стойка 1000 х D50 мм и створка 1200 х D25 мм. |  | 207900
| ST-GR014EC-CR | Smartec | Калитка аварийного выхода с электромагнитом, хромированная, в комплекте стойка 1000 х D50 мм и створка 1400 х D25 мм. |  | 228690
| ST-GR010P-SS | Smartec | Стойка односторонняя, нержавеющая сталь, 1002 х D50 мм |  | 49896
| ST-GR020P-SS | Smartec | Стойка двухсторонняя прямая, нержавеющая сталь, 1002 х D50 мм |  | 51628.5
| ST-GR021P-SS | Smartec | Стойка двухсторонняя угловая, нержавеющая сталь, 1002 х D50 мм |  | 51628.5
| ST-GR030P-SS | Smartec | Стойка трехсторонняя, нержавеющая сталь, 1002 х D50 мм |  | 53361
| ST-GR005R-SS | Smartec | Поручни, нержавеющая сталь, 500 х D30 мм, в комплекте 2 шт. |  | 49549.5
| ST-GR010R-SS | Smartec | Поручни, нержавеющая сталь, 1000 х D30 мм, в комплекте 2 шт. |  | 63063
| ST-GR015R-SS | Smartec | Поручни, нержавеющая сталь, 1500 х D30 мм, в комплекте 2 шт. |  | 72418.5
| ST-GR006R-GL | Smartec | Панель ограждения, закаленное стекло, 600 мм. |  | 114345
| ST-GR008R-GL | Smartec | Панель ограждения, закаленное стекло, 800 мм. |  | 121968
| ST-GR012R-GL | Smartec | Панель ограждения, закаленное стекло, 1200 мм. |  | 137214
| ST-GR010E-SS | Smartec | Калитка аварийного выхода, нержавеющая сталь, 1000 х D25 мм, комплект. |  | 104989.5
| ST-GR012E-SS | Smartec | Калитка аварийного выхода, нержавеющая сталь, 1200 х D25 мм, комплект. |  | 112442
| ST-GR015E-SS | Smartec | Калитка аварийного выхода, нержавеющая сталь, 1500 х D25 мм, комплект. | Новинка | 122210
| ST-GR010EC-SS | Smartec | Калитка аварийного выхода с электромагнитом, нержавеющая сталь, в комплекте стойка 1000 х D50 мм и створка 1000 х D25 мм. |  | 202009.5
| ST-GR012EC-SS | Smartec | Калитка аварийного выхода с электромагнитом, нержавеющая сталь, в комплекте стойка 1000 х D50 мм и створка 1200 х D25 мм. |  | 223146
| ST-GR014EC-SS | Smartec | Калитка аварийного выхода с электромагнитом, нержавеющая сталь, в комплекте стойка 1000 х D50 мм и створка 1400 х D25 мм. |  | 243936
Аксессуар |  |  |  |  | 0
| ST-AC103RC | Smartec | Пульт управления 3-кнопочный (НЗ, НР, ОБЩ), универсальный. Размеры 116х50х40 мм. -50°+60°С |  | 4675
Металлодетектор |  |  |  |  | 0
| ST-MD006 | Smartec | Металлодетектор арочный, 6 зон, 100 уровней чувствительности, световая и звуковая индикация, питание 220 В (AC), рабочая температура -20 - +60. |  | 412500
| ST-MD006L | Smartec | Металлодетектор арочный, 6 зон, световая индикация, 100 уровней чувствительности, световая и звуковая индикация, питание 220 В (AC), рабочая температура -20 - +60. |  | 429000
| ST-MD006X | Smartec | Металлодетектор арочный, ширина прохода 100 см, 6 зон, 100 уровней чувствительности, световая и звуковая индикация, питание 220 В (AC), рабочая температура -20 - +60. | Новинка | 478500
| ST-MD018 | Smartec | Металлодетектор арочный, 18 зон, 256 уровней чувствительности, световая и звуковая индикация, релейный выход, питание 220 В (AC), рабочая температура -20 - +60. |  | 462000
| ST-MD018L | Smartec | Металлодетектор арочный, 18 зон, световая индикация, 256 уровней чувствительности, световая и звуковая индикация, релейный выход, питание 220 В (AC), рабочая температура -20 - +60. |  | 484000
| ST-MD018X | Smartec | Металлодетектор арочный, ширина прохода 100 см, 18 зон, 256 уровней чувствительности, световая и звуковая индикация, релейный выход, питание 220 В (AC), рабочая температура -20 - +60. | Новинка | 528000
| ST-MD318L | Smartec | Металлодетектор арочный, 18 зон, 256 уровней чувствительности, световая и звуковая индикация, релейный выход, питание 220 В (AC), рабочая температура -20 - +60. |  | 693000
| ST-MD318LT | Smartec | Металлодетектор арочный, 18 зон, 256 уровней чувствительности, измерение температуры, световая и звуковая индикация, релейный выход, питание 220 В (AC), рабочая температура -20 - +60. |  | 1017500
Шлагбаум |  |  |  |  | 0
Тумба |  |  |  |  | 0
| ST-RB103BR-R Pack 1 | Smartec | Комплект: ST-RB103BR-R тумба шлагбаума для стрел 3 м, ST-RB003SA стрела стандартная 3 м. |  | 301950
| ST-RB103BR-L Pack 1 | Smartec | Комплект: ST-RB103BR-L тумба шлагбаума для стрел 3 м, ST-RB003SA стрела стандартная 3 м. |  | 301950
| ST-RB104BR-R Pack 1 | Smartec | Комплект: ST-RB104BR-R тумба шлагбаума для стрел 4 м, ST-RB004SA стрела стандартная 4 м. |  | 312400
| ST-RB104BR-L Pack 1 | Smartec | Комплект: ST-RB104BR-L тумба шлагбаума для стрел 4 м, ST-RB004SA стрела стандартная 4 м. |  | 312400
| ST-RB156BR-R Pack 1 | Smartec | Комплект: ST-RB156BR-R тумба шлагбаума для стрел 5-6 м, ST-RB036TA стрела телескопическая 3-6 м. |  | 310750
| ST-RB156BR-L Pack 1 | Smartec | Комплект: ST-RB156BR-L тумба шлагбаума для стрел 5-6 м, ST-RB036TA стрела телескопическая 3-6 м. |  | 310750
| ST-RB103BR-R | Smartec | Тумба шлагбаума для стрел 3 м, правый, скорость открывания 1,5 - 6 с, питание 220 В (AC), рабочая температура -40 - +50. |  | 255750
| ST-RB103BR-L | Smartec | Тумба шлагбаума для стрел 3 м, левый, скорость открывания 1,5 - 6 с, питание 220 В (AC), рабочая температура -40 - +50. |  | 255750
| ST-RB104BR-R | Smartec | Тумба шлагбаума для стрел 4 м, правый, скорость открывания 3 - 6 с, питание 220 В (AC), рабочая температура -40 - +50. |  | 255750
| ST-RB104BR-L | Smartec | Тумба шлагбаума для стрел 4 м, левый, скорость открывания 3 - 6 с, питание 220 В (AC), рабочая температура -40 - +50. |  | 255750
| ST-RB156BR-R | Smartec | Тумба шлагбаума для стрел 5-6 м, правый, скорость открывания 5 с, питание 220 В (AC), рабочая температура -40 - +50. |  | 255750
| ST-RB156BR-L | Smartec | Тумба шлагбаума для стрел 5-6 м, левый, скорость открывания 5 с, питание 220 В (AC), рабочая температура -40 - +50. |  | 255750
| ST-RB203BR | Smartec | Тумба шлагбаума для стрел 3 м, левый (переставляемый), скорость открывания 1,5 - 6 с, питание 220 В (AC), рабочая температура -40 - +50. |  | 335500
| ST-RB204BR | Smartec | Тумба шлагбаума для стрел 4 м, левый (переставляемый), скорость открывания 3 - 6 с, питание 220 В (AC), рабочая температура -40 - +50. |  | 335500
| ST-RB256BR | Smartec | Тумба шлагбаума для стрел 5-6 м, левый (переставляемый), скорость открывания 5 с, питание 220 В (AC), рабочая температура -40 - +50. |  | 335500
| ST-RB303BR-SS | Smartec | Тумба шлагбаума для стрел 3 м, левый (переставляемый), сервопривод, нержавеющая сталь, скорость открывания 1,5 - 6 с, питание 220 В (AC), рабочая температура -40 - +50. |  | 627000
| ST-RB304BR-SS | Smartec | Тумба шлагбаума для стрел 4 м, левый (переставляемый), сервопривод, нержавеющая сталь, скорость открывания 3 - 6 с, питание 220 В (AC), рабочая температура -40 - +50. |  | 627000
| ST-RB356BR-SS | Smartec | Тумба шлагбаума для стрел 5-6 м, левый (переставляемый), скорость открывания 5 с, питание 220 В (AC), рабочая температура -40 - +50. |  | 627000
Стрела |  |  |  |  | 0
| ST-RB003SA | Smartec | Стрела стандартная, 3 м, резиновая амортизирующая кромка |  | 51700
| ST-RB004SA | Smartec | Стрела стандартная, 4 м, резиновая амортизирующая кромка |  | 56650
| ST-RB036TA | Smartec | Стрела телескопическая, 3-6 м |  | 55000
| ST-RB003LSA | Smartec | Стрела с 2-х цветной подсветкой, 3 м, резиновая амортизирующая кромка |  | 73810
| ST-RB004LSA | Smartec | Стрела с 2-х цветной подсветкой, 4 м, резиновая амортизирующая кромка |  | 82280
| ST-RB005LSA | Smartec | Стрела с 2-х цветной подсветкой, 5 м, резиновая амортизирующая кромка |  | 90750
| ST-RB006LSA | Smartec | Стрела с 2-х цветной подсветкой, 6 м, резиновая амортизирующая кромка |  | 101750
| ST-RB003RA | Smartec | Стрела круглая, 3 м, амортизирующий кожух |  | 64130
| ST-RB004RA | Smartec | Стрела круглая, 4 м, амортизирующий кожух |  | 76230
| ST-RB004FA | Smartec | Стрела с подвесом, 4 м |  | 120395
Аксессуар |  |  |  |  | 0
| ST-RB001PD | Smartec | ИК фотоэлементы, проводные приемник/передатчик, релейный выход, до 15 м, 12-24 В (AC/DC). |  | 9861.5
| ST-RB002PD | Smartec | ИК фотоэлементы, проводной приемник/беспроводной передатчик, релейный выход, до 15 м, 12-24 В (AC/DC). |  | 11797.5
| ST-RB003PD | Smartec | ИК фотоэлементы, проводной приемо-передатчик/ пассивный отражатель, релейный выход, до 7 м, 12-24 В (AC/DC). |  | 14822.5
| ST-RB001PD-SB | Smartec | Козырек для ИК фотоэлементов, в комплекте 1 шт. |  | 786.5
| ST-RB001PD-ST | Smartec | Стойка для ИК фотоэлементов, в комплекте 1 шт. |  | 13915
| ST-RB001LD | Smartec | Индукционный детектор на 1 канал, релейный выход, крепление на DIN-рейку 220 В (AC). |  | 15125
| ST-RB100MP | Smartec | Монтажное основание для шлагбаумов 100 серии ST-RB1**BR-* |  | 13750
| ST-RB100LT | Smartec | Крышка с двухцветным двухсторонним СИД идникатором для шлагбаумов ST-RB1**BR-* | Новинка | 31350
| ST-RB001FL | Smartec | Сигнальная лампа с встроенной антенной для беспроводного приемника, частота стробирования 1 Гц, напряжение питания 12-24 В (AC/DC), 100 - 240 В (AC) |  | 11192.5
| ST-RB002FL | Smartec | Сигнальная лампа с встроенной антенной для беспроводного приемника, звуковая синхронная сигнализация, частота стробирования 1 Гц, напряжение питания 12-24 В (AC/DC), 100 - 240 В (AC) |  | 7562.5
| ST-RB001FS | Smartec | Опора для стрел вилочная регулируемая. |  | 12100
| ST-RB006RE | Smartec | Амортизирущая кромка, черная, 6 м |  | 23897.5
| ST-RB103BS | Smartec | Пружина для шлагбаума ST-RB103BR-R, 4,5 мм |  | 10890
| ST-RB104BS | Smartec | Пружина для шлагбаума ST-RB104BR-R, 5,5 мм |  | 10890
| ST-RB156BS | Smartec | Пружина для шлагбаума ST-RB156BR-R, 6,5 мм |  | 10890
| ST-RB240BS | Smartec | Пружина для шлагбаумов ST-RB2xxBR и ST-RB3xxBR, 4,0 мм |  | 10890
| ST-RB245BS | Smartec | Пружина для шлагбаумов ST-RB2xxBR и ST-RB3xxBR, 4,5 мм |  | 10890
| ST-RB255BS | Smartec | Пружина для шлагбаумов ST-RB2xxBR и ST-RB3xxBR, 5,5 мм |  | 10890
Блокиратор |  |  |  |  | 0
Блокиратор автоматический |  |  |  |  | 0
| ST-RD126AL-SS | Smartec | Боллард автоматический, 217 мм диаметр, 600 мм высота, 6 мм нержавеющая сталь, скорость подъема 3.8 с, питание 220 В (AC), рабочая температура -40 - +50. |  | 1540000
Блокиратор с ручным управлением |  |  |  |  | 0
| ST-RD126M-SS | Smartec | Боллард с ручным управлением, 217 мм диаметр, 600 мм высота, 6 мм нержавеющая сталь, рабочая температура -40 - +50. | Новинка | 814000
Блокиратор фиксированный |  |  |  |  | 0
| ST-RD126FL-SS | Smartec | Боллард фиксированный, 217 мм диаметр, 600 мм высота, 6 мм нержавеющая сталь, подсветка, питание 220 В (AC), рабочая температура -40 - +50. | Новинка | 539000
Аксессуар |  |  |  |  | 0
| ST-RD060PC-WT | Smartec | Блок управления программируемый, до 6 блокираторов, индукционный детектор 2 канала, белый металлический бокс размером 50х20x60 см, 220 В (AC) |  | 979000
Замок электромагнитный |  |  |  |  | 0
Замок |  |  |  |  | 0
| ST-EL050S | Smartec | Электромагнитный замок, внутреннее исполнение, 12 VDC / 100мА, усилие 50 кг, размеры: 80х33х20 мм |  | 9185
| ST-EL140L | Smartec | Электромагнитный замок, внутреннее исполнение, 12/24 В (DC), 0.4/0.2 А, усилие 140-150 кг. |  | 11737
| ST-EL140DL-SL | Smartec | Электромагнитный замок, внутреннее исполнение, СИД, датчик положения двери, 12 VDC / 250мА, усилие 140-150 кг. |  | 14278
| ST-EL143DLW-SS | Smartec | Электромагнитный замок, уличное исполнение, СИД, датчик положения двери, IP68, нержавеющая сталь, усилие 140-150 кг. |  | 23474
| ST-EL181S | Smartec | Врезной электромагнитный замок, внутреннее исполнение, 12 VDC / 300мА, усилие 180 кг. |  | 14190
| ST-EL180ML | Smartec | Электромагнитный замок, мониторинг, СИД, внутреннее исполнение, 12 VDC / 300мА или 24VDC / 150мА, усилие 180 кг. |  | 13651
| ST-EL180MLD | Smartec | Электромагнитный замок сдвоенный, мониторинг, СИД, внутреннее исполнение, 12 VDC / 800 мА или 24VDC / 400 мА, усилие 2x180 кг. |  | 27285.5
| ST-EL250ML | Smartec | Электромагнитный замок, мониторинг, СИД, внутреннее исполнение, 12 VDC / 500мА или 24VDC / 250мА, усилие 250 кг. |  | 16373.5
| ST-EL250MLD | Smartec | Электромагнитный замок сдвоенный, мониторинг, СИД, внутреннее исполнение, 12 VDC / 1 А или 24VDC / 500 мА, усилие 2x250 кг. |  | 32741.5
| ST-EL260L-SL | Smartec | Электромагнитный замок, внутреннее исполнение, СИД, усилие 260-280 кг. |  | 14822.5
| ST-EL260DL-SL | Smartec | Электромагнитный замок, внутреннее исполнение, СИД, датчик положения двери, усилие 260-280 кг. |  | 18089.5
| ST-EL263DLW-SS | Smartec | Электромагнитный замок, уличное исполнение, СИД, датчик положения двери, IP68, нержавеющая сталь, усилие 260-280 кг. |  | 31157.5
| ST-EL320L-SL | Smartec | Электромагнитный замок, внутреннее исполнение, СИД, усилие 320-340 кг. |  | 17847.5
| ST-EL320DL-SL | Smartec | Электромагнитный замок, внутреннее исполнение, СИД, датчик положения двери, усилие 320-340 кг. |  | 21780
| ST-EL323DLW-SS | Smartec | Электромагнитный замок, уличное исполнение, СИД, датчик положения двери, IP68, нержавеющая сталь, усилие 320-340 кг. |  | 34787.5
| ST-EL324DL-SL | Smartec | Электромагнитный замок с местом под автономный контроллер, внутреннее исполнение, СИД, датчик положения двери, усилие 320-340 кг. | Новинка | 27610
| ST-EL350ML | Smartec | Электромагнитный замок, мониторинг, СИД, внутреннее исполнение, 12 VDC / 500мА или 24VDC / 250мА, усилие 350 кг. |  | 22819.5
| ST-EL350MLD | Smartec | Электромагнитный замок сдвоенный, мониторинг, СИД, внутреннее исполнение, 12 VDC / 1 А или 24VDC / 500 мА, усилие 2x350 кг. |  | 45639
| ST-EL360MW | Smartec | Электромагнитный замок, мониторинг, уличное исполнение, нержавеющая сталь, 12 VDC / 500мА, усилие 360 кг, размеры: 228х47х29 мм |  | 50215
| ST-EL500ML | Smartec | Электромагнитный замок, мониторинг, СИД, внутреннее исполнение, 12 VDC / 500мА или 24VDC / 250мА, усилие 500 кг, размеры: 266х73х40 мм |  | 30019
| ST-EL500MLD | Smartec | Электромагнитный замок сдвоенный, мониторинг, СИД, внутреннее исполнение, 12 VDC / 1 А или 24VDC / 500 мА, усилие 2x500 кг |  | 60027
| ST-EL500MW | Smartec | Электромагнитный замок, мониторинг, СИД, уличное исполнение, нержавеющая сталь, 12 VDC / 500мА или 24VDC / 250мА, усилие 500 кг. |  | 43659
| ST-EL520L-SL | Smartec | Электромагнитный замок, внутреннее исполнение, СИД, усилие 520-540 кг. |  | 34182.5
| ST-EL520DL-SL | Smartec | Электромагнитный замок, внутреннее исполнение, СИД, датчик положения двери, усилие 520-540 кг. |  | 38720
| ST-EL523DLW-SS | Smartec | Электромагнитный замок, уличное исполнение, СИД, датчик положения двери, IP68, нержавеющая сталь, усилие 520-540 кг. |  | 52030
| ST-CL210M | Smartec | Сдвиговый электромагнитный замок, мониторинг, внутреннее исполнение, 12 VDC / 400мА (850 мA в пике), усилие 1200 кг, размеры: 182х30х25 мм |  | 46282.5
Адаптер монтажный |  |  |  |  | 0
| ST-EL050BZ | Smartec | Z-образное крепление для замка с усилием 50 кг |  | 4290
| ST-BR050U | Smartec | U-адаптер для крепления на стеклянной двери 8 - 15 мм якоря замка 50 кг |  | 5225
| ST-BR140L | Smartec | L-образное крепление с возможностью регулировки для замков серии ST-EL140ххх |  | 2904
| ST-EL140BLC-SL | Smartec | LC-образное крепление с возможностью регулировки для замков серии ST-EL140ххх |  | 5929
| ST-BR140Z | Smartec | Z-образное крепление с возможностью регулировки для замков серии ST-EL140ххх |  | 3630
| ST-EL140BI-SL | Smartec | I-образное крепление для замков серии ST-EL140ххх |  | 2860
| ST-EL140BU-SL | Smartec | U-адаптер для замков серий ST-EL140ххх и ST-EL143ххх | Новинка | 2750
| ST-EL143BL-SL | Smartec | L-образное крепление с возможностью регулировки для замков серии ST-EL143ххх |  | 3025
| ST-EL143BLC-SL | Smartec | LC-образное крепление с возможностью регулировки для замков серии ST-EL143ххх |  | 6050
| ST-EL143BLZ-SL | Smartec | LZ-образное крепление с возможностью регулировки для замков серии ST-EL143ххх |  | 6776
| ST-EL180BL | Smartec | L-образное крепление с возможностью регулировки для замка ST-EL180ML | Новинка | 3272.5
| ST-BR180Z | Smartec | Z-образное крепление с возможностью регулировки для замка ST-EL180ML, ST-EL150S |  | 5456
| ST-BR180IS | Smartec | Адаптер для монтажа якоря для замка ST-EL180ML |  | 5263.5
| ST-BR180U | Smartec | U-адаптер для крепления на стеклянной двери 8 - 15 мм якоря замка ST-EL180ML, ST-EL150S |  | 3795
| ST-BR181I | Smartec | Адаптер для монтажа якоря для замка ST-EL181S |  | 2964.5
| ST-EL250BL | Smartec | L-образное крепление с возможностью регулировки для замка ST-EL250ML | Новинка | 3795
| ST-EL250BLC | Smartec | L-образное крепление с крышкой возможностью регулировки для замка ST-EL250ML | Новинка | 8745
| ST-BR250Z | Smartec | Z-образное крепление с возможностью регулировки для замка ST-EL250ML |  | 5951
| ST-BR250ZC | Smartec | Z-образное крепление с крышкой с возможностью регулировки для замка ST-EL250ML |  | 17325
| ST-EL250BI | Smartec | Адаптер для монтажа якоря для замка ST-EL250ML | Новинка | 6050
| ST-EL250BIS | Smartec | Адаптер для монтажа якоря для замка ST-EL250ML | Новинка | 6050
| ST-BR250U | Smartec | U-адаптер для крепления на стеклянной двери 8 - 15 мм якоря замка ST-EL250ML |  | 5225
| ST-EL260BL-SL | Smartec | L-образное крепление с возможностью регулировки для замков серии ST-EL260ххх |  | 3327.5
| ST-EL260BLC-SL | Smartec | LC-образное крепление с возможностью регулировки для замков серии ST-EL260ххх |  | 8288.5
| ST-EL260BZ-SL | Smartec | Z-образное крепление с возможностью регулировки для замков серии ST-EL260ххх |  | 4719
| ST-EL260BI-SL | Smartec | I-образное крепление для замков серии ST-EL260ххх и ST-EL263ххх |  | 3509
| ST-EL260BU-SL | Smartec | U-адаптер для замков серии ST-EL260ххх и ST-EL263ххх | Новинка | 3465
| ST-EL263BL-SL | Smartec | L-образное крепление с возможностью регулировки для замков серии ST-EL263ххх |  | 3509
| ST-EL263BLC-SL | Smartec | LC-образное крепление с возможностью регулировки для замков серии ST-EL263ххх |  | 8288.5
| ST-EL263BLZ-SL | Smartec | LZ-образное крепление с возможностью регулировки для замков серии ST-EL263ххх |  | 8288.5
| ST-EL320BL-SL | Smartec | L-образное крепление с возможностью регулировки для замков серии ST-EL320ххх |  | 4658.5
| ST-EL320BLC-SL | Smartec | LC-образное крепление с возможностью регулировки для замков серии ST-EL320ххх |  | 9982.5
| ST-EL320BZ-SL | Smartec | Z-образное крепление с возможностью регулировки для замков серии ST-EL320ххх и ST-EL324ххх |  | 5989.5
| ST-EL320BI-SL | Smartec | I-образное крепление для замков серии ST-EL320ххх и ST-EL323ххх |  | 4658.5
| ST-EL320BU-SL | Smartec | U-адаптер для замков серий ST-EL320ххх, ST-EL323ххх и ST-EL324ххх | Новинка | 4620
| ST-EL323BL-SL | Smartec | L-образное крепление с возможностью регулировки для замков серии ST-EL323ххх |  | 4719
| ST-EL323BLC-SL | Smartec | LC-образное крепление с возможностью регулировки для замков серии ST-EL323ххх |  | 9982.5
| ST-EL323BLZ-SL | Smartec | LZ-образное крепление с возможностью регулировки для замков серии ST-EL323ххх |  | 10587.5
| ST-EL324BL-SL | Smartec | L-образное крепление с возможностью регулировки для замков серии ST-EL324ххх | Новинка | 7755
| ST-EL324BLC-SL | Smartec | LC-образное крепление с возможностью регулировки для замков серии ST-EL324ххх | Новинка | 15070
| ST-EL350BL | Smartec | L-образное крепление с возможностью регулировки для замка ST-EL350ML | Новинка | 5225
| ST-EL350BLC | Smartec | LC-образное крепление с крышкой с возможностью регулировки для замка ST-EL350ML | Новинка | 10175
| ST-EL350BZ | Smartec | Z-образное крепление с возможностью регулировки для замка ST-EL350ML | Новинка | 5995
| ST-EL350BIS | Smartec | Адаптер для монтажа якоря для замка ST-EL350ML | Новинка | 7260
| ST-BR350U | Smartec | U-адаптер для крепления на стеклянной двери 8 - 15 мм якоря замка ST-EL350ML |  | 9427
| ST-EL500BL | Smartec | L-образное крепление с возможностью регулировки для замка с усилием 500 кг | Новинка | 5456
| ST-EL500BLC | Smartec | LC-образное крепление с крышкой, с возможностью регулировки для замка с усилием 500 кг | Новинка | 9900
| ST-BR500LW | Smartec | L-образное крепление с возможностью регулировки для замка ST-EL500MW. |  | 6050
| ST-BR500Z | Smartec | Z-образное крепление с возможностью регулировки для замка ST-EL500ML |  | 9075
| ST-BR500IS | Smartec | Адаптер для монтажа якоря для замка ST-EL500ML |  | 9377.5
| ST-BR500U | Smartec | U-адаптер для крепления на стеклянной двери 8 - 15 мм якоря замка 500 кг |  | 10175
| ST-EL520BL-SL | Smartec | L-образное крепление с возможностью регулировки для замков серии ST-EL520ххх |  | 6292
| ST-EL520BLC-SL | Smartec | LC-образное крепление с возможностью регулировки для замков серии ST-EL520ххх |  | 14217.5
| ST-EL520BZ-SL | Smartec | Z-образное крепление с возможностью регулировки для замков серии ST-EL520ххх |  | 9801
| ST-EL520BI-SL | Smartec | I-образное крепление для замков серии ST-EL520ххх и ST-EL523ххх |  | 5747.5
| ST-EL523BL-SL | Smartec | L-образное крепление с возможностью регулировки для замков серии ST-EL523ххх |  | 6655
| ST-EL523BLC-SL | Smartec | LC-образное крепление с возможностью регулировки для замков серии ST-EL523ххх |  | 14217.5
| ST-EL523BLZ-SL | Smartec | LZ-образное крепление с возможностью регулировки для замков серии ST-EL523ххх |  | 16637.5
Замок электромеханический |  |  |  |  | 0
Замок |  |  |  |  | 0
| ST-DB100MT | Smartec | Эл-мех. соленоидный замок, мониторинг, таймер, НO, питание 12VDC / 150мА (пик 900мА) |  | 25300
| ST-DB410MT | Smartec | Эл-мех. соленоидный замок, мониторинг, НO, питание 12VDC / 130мА (пик 1,3 А), цельнометаллический ригель, сила удержания 1000кг |  | 17325
| ST-DB420MT | Smartec | Эл-мех. соленоидный замок, мониторинг, НЗ, питание 12VDC / 130мА (пик 1,3 А), цельнометаллический ригель, сила удержания 1000кг |  | 17325
| ST-DB510MLT | Smartec | Эл-мех. соленоидный замок, мониторинг, СИД индикация, НO, питание 12VDC / 150мА (пик 900мА), цельнометаллический ригель, сила удержания 1000кг |  | 26378
| ST-DB510WMLT | Smartec | Эл-мех. соленоидный замок для уличных дверей, мониторинг, СИД индикация, НO, питание 12VDC / 150мА (пик 900мА), цельнометаллический ригель, сила удержания 1000кг, рабочая температура от -35 до +55С |  | 36239.5
| ST-DB511MLT | Smartec | Эл-мех. соленоидный замок накладной, мониторинг, СИД индикация, НO, питание 12VDC / 180мА (пик 1000мА), цельнометаллический ригель, сила удержания 1000кг |  | 45980
| ST-DB520MLT | Smartec | Эл-мех. соленоидный замок, мониторинг, СИД индикация, НЗ, питание 12VDC / 150мА (пик 900мА), цельнометаллический ригель, сила удержания 1000кг |  | 37449.5
| ST-DB525MLT | Smartec | Эл-мех. соленоидный замок для профильных дверей с механическим цилиндром (ключ/поворотная кнопка), мониторинг, НЗ, питание 12VDC / 180мА (пик 960мА), цельнометаллический ригель, сила удержания 1000кг |  | 64735
| ST-DB526MLT | Smartec | Эл-мех. соленоидный замок для сплошных дверей с механическим цилиндром (ключ/поворотная кнопка), мониторинг, НЗ, питание 12VDC / 200мА (пик 1200мА), цельнометаллический ригель, сила удержания 2000кг |  | 81070
| ST-DB650M | Smartec | Эл-мех. замок, НO/НЗ, мониторинг НР/НЗ/ОБЩ, питание 12-24В DC/AC, 300мА |  | 51425
| ST-DB650MC | Smartec | Эл-мех. замок, НO/НЗ, управление от цилиндра, мониторинг НР/НЗ/ОБЩ, питание 12-24В DC/AC, 300мА |  | 63525
| ST-DB710MLT | Smartec | Эл-мех. соленоидный замок, мониторинг, СИД индикация, НO, питание 12VDC / 150мА (пик 1500мА), цельнометаллический ригель | Новинка | 13200
| ST-RL073SI-GR | Smartec | Эл-мех. накладной замок, НЗ, универсальный DIN, цилинр снаружи, кнопка изнутри, питание 12VDC/1А, -40°+50°С, окрашенная сталь. |  | 8690
| ST-RL073DI-GR | Smartec | Эл-мех. накладной замок, НЗ, универсальный DIN, цилинр снаружи и изнутри, кнопка изнутри (блокировка кнопки), питание 12VDC/1А, -40°+50°С, окрашенная сталь. |  | 9680
| ST-RL073SI-BK | Smartec | Эл-мех. накладной замок, черный, НЗ, универсальный DIN, цилинр снаружи, кнопка изнутри, питание 12VDC/1А, -40°+50°С, окрашенная сталь. | Новинка | 8690
| ST-RL073DI-BK | Smartec | Эл-мех. накладной замок, черный, НЗ, универсальный DIN, цилинр снаружи и изнутри, кнопка изнутри (блокировка кнопки), питание 12VDC/1А, -40°+50°С, окрашенная сталь. | Новинка | 9680
| ST-RL073SI-BR | Smartec | Эл-мех. накладной замок, коричневый, НЗ, универсальный DIN, цилинр снаружи, кнопка изнутри, питание 12VDC/1А, -40°+50°С, окрашенная сталь. | Новинка | 9900
| ST-RL073DI-BR | Smartec | Эл-мех. накладной замок, коричневый, НЗ, универсальный DIN, цилинр снаружи и изнутри, кнопка изнутри (блокировка кнопки), питание 12VDC/1А, -40°+50°С, окрашенная сталь. | Новинка | 10890
| ST-RL073SI-NK | Smartec | Эл-мех. накладной замок, НЗ, универсальный DIN, цилинр снаружи, кнопка изнутри, питание 12VDC/1А, -40°+50°С, никелированная сталь. |  | 10912
| ST-RL073DI-NK | Smartec | Эл-мех. накладной замок, НЗ, универсальный DIN, цилинр снаружи и изнутри, кнопка изнутри (блокировка кнопки), питание 12VDC/1А, -40°+50°С, никелированная сталь. |  | 11412.5
| ST-RL073SI-SS | Smartec | Эл-мех. накладной замок, НЗ, универсальный DIN, цилинр снаружи, кнопка изнутри, питание 12VDC/1А, -40°+50°С, нержавеющая сталь. |  | 16637.5
| ST-RL073DI-SS | Smartec | Эл-мех. накладной замок, НЗ, универсальный DIN, цилинр снаружи и изнутри, кнопка изнутри (блокировка кнопки), питание 12VDC/1А, -40°+50°С, нержавеющая сталь. |  | 17242.5
Адаптер монтажный |  |  |  |  | 0
| ST-BR100SM | Smartec | Адаптер для наружного монтажа замка ST-DB100MT, алюминий |  | 22203.5
| ST-BR100U | Smartec | U-адаптер для замка ST-DB100MT, нержавеющая сталь, комплект из 2 шт, для стекла 10 - 15 мм. |  | 29887
| ST-BR100UP | Smartec | U-адаптер для запорной планки замка ST-DB100MT, нержавеющая сталь |  | 6352.5
| ST-DB602SP | Smartec | Запорная планка для замка ST-DB650**, нержавеющая сталь | Новинка | 3025
| ST-DB603SP | Smartec | Запорная планка для замка ST-DB650**, нержавеющая сталь | Новинка | 4125
| ST-RL073SB-GR | Smartec | Козырек для эл-мех. накладного замка, окрашенная сталь. |  | 2843.5
| ST-RL073SB-SS | Smartec | Козырек для эл-мех. накладного замка, нержавеющая сталь. |  | 4416.5
Защелка электромеханическая |  |  |  |  | 0
Защелка |  |  |  |  | 0
| ST-SL151NO | Smartec | ЭМЗ стандартная, HО, без планки, переставляемый язычок, 12 V DC 290мА, -15 °C to +40 °C |  | 14459.5
| ST-SL151NC | Smartec | ЭМЗ стандартная, HЗ, без планки, переставляемый язычок, 12 V DC 290мА, -15 °C to +40 °C |  | 11192.5
| ST-SL351NO | Smartec | ЭМЗ симметричная, HО, без планки, регулируемый язычок, 12 V DC 220мА, -15 °C to +40 °C |  | 15125
| ST-SL351MNO | Smartec | ЭМЗ симметричная, HО, без планки, мониторинг, регулируемый язычок, 12 V DC 220мА, -15 °C to +40 °C |  | 28050
| ST-SL351NC | Smartec | ЭМЗ симметричная, HЗ, без планки, регулируемый язычок, 12V AC/DC - 300мА, -15 °C to +40 °C |  | 11495
| ST-SL351MNC | Smartec | ЭМЗ симметричная, HЗ, без планки, мониторинг, регулируемый язычок, 12V AC/DC - 300мА, -15 °C to +40 °C |  | 24502.5
| ST-SL361NC | Smartec | ЭМЗ симметричная, HЗ, без планки, регулируемый язычок, механическая и длительная электрическая разблокировка, 12V AC/DC - 300мА, -15 °C to +40 °C |  | 12265
| ST-SL451NO | Smartec | ЭМЗ симметричная, узкая, радиальный язычок, HО, без планки, регулируемый язычок, 12 V DC 300мА, -15 °C to +40 °C |  | 21175
| ST-SL451NC | Smartec | ЭМЗ симметричная, узкая, радиальный язычок, HЗ, без планки, регулируемый язычок, 300 мА (12 В DC) / 250 мА (12 В AC) / 600 мА (24 В DC) / 500 мА (24 В AC), -15 °C to +40 °C |  | 15015
| ST-SL480NC | Smartec | ЭМЗ симметричная, узкая, радиальный язычок, арретирование, HЗ, без планки, регулируемый язычок, 12V AC/DC - 580мА, 24V AC/DC - 1160мА, -15 °C to +40 °C |  | 16637.5
| ST-SL551NO | Smartec | ЭМЗ, симметричная, узкая, HО, без планки, регулируемый язычок, 12 V DC 300мА, -15 °C to +40 °C |  | 23650
| ST-SL551NC | Smartec | ЭМЗ, симметричная, узкая, HЗ, без планки, регулируемый язычок, 300 мА (12 В DC) / 250 мА (12 В AC) / 600 мА (24 В DC) / 500 мА (24 В AC), -15 °C to +40 °C |  | 16940
| ST-SL651NO-L | Smartec | ЭМЗ влагозащищенная, HО, без планки, класс защиты IP65, регулируемый язычок, 12 V DC 230мА, -25 °C to +40 °C |  | 64130
| ST-SL651NC-L | Smartec | ЭМЗ влагозащищенная, HЗ, без планки, класс защиты IP65, регулируемый язычок, 12V DC - 230мА, -25 °C to +40 °C |  | 52030
| ST-SL130NO | Smartec | ЭМЗ стандартная с направляющей, НО, короткая планка,12 VDC / 200мА |  | 12100
| ST-SL130NC | Smartec | ЭМЗ стандартная с направляющей, НЗ, короткая планка,12 VDC / 400мА |  | 12100
| ST-SL133NO | Smartec | ЭМЗ для стеклянных дверей, НО, короткая планка,12 VDC / 200мА |  | 36520
| ST-SL133MNO | Smartec | ЭМЗ для стеклянных дверей, НО, короткая планка, мониторинг, 12 VDC / 200мА |  | 44770
Запорная планка |  |  |  |  | 0
| ST-SL001SP | Smartec | Запорная планка короткая для защелок, нержавеющая сталь. |  | 3932.5
| ST-SL011SP | Smartec | Запорная планка короткая для защелок, цвет серый. |  | 2964.5
| ST-SL101SP | Smartec | Запорная планка короткая для защелок, нержавеющая сталь. |  | 2964.5
| ST-SL102SP | Smartec | Запорная планка длинная для защелок, нержавеющая сталь. |  | 3811.5
| ST-SL111SP | Smartec | Запорная планка короткая для защелок, цвет серый. |  | 1666.5
| ST-SL112SP | Smartec | Запорная планка длинная для защелок, цвет серый. |  | 2964.5
| ST-SL111SP-L | Smartec | Запорная планка длинная угловая для защелок, цвет серый, левая. |  | 4537.5
| ST-SL112SP-R | Smartec | Запорная планка длинная угловая для защелок, цвет серый, правая. |  | 4537.5
| ST-SL201SP | Smartec | Запорная планка короткая для защелок, нержавеющая сталь. |  | 3025
| ST-SL202SP | Smartec | Запорная планка длинная для защелок, нержавеющая сталь. |  | 3811.5
| ST-SL301SP | Smartec | Запорная планка короткая узкая для защелок, нержавеющая сталь. |  | 3025
| ST-SL302SP | Smartec | Запорная планка длинная узкая для защелок, нержавеющая сталь. |  | 4356
| ST-SL501SP | Smartec | Запорная планка короткая для защелок ST-SL551NC и ST-SL551NO, нержавеющая сталь. |  | 5445
| ST-SL502SP | Smartec | Запорная планка длинная для защелок ST-SL551NC и ST-SL551NO, нержавеющая сталь. |  | 6897
| ST-SL601SP | Smartec | Запорная планка короткая для защелок ST-SL651NC-L и ST-SL651NO-L, нержавеющая сталь. |  | 3118.5
Ответная часть |  |  |  |  | 0
| ST-SL010DL | Smartec | Ответная часть к электромеханической защелке |  | 10890
| ST-SL120DL | Smartec | Ответная часть к электромеханической защелке |  | 19250
| ST-SL121DL | Smartec | Ответная часть к электромеханической защелке |  | 23897.5
| ST-SL130DL | Smartec | Ответная часть к электромеханической защелке с управлением от цилиндра. Цилиндр в комплект не входит. |  | 12402.5
Доводчик |  |  |  |  | 0
Доводчик |  |  |  |  | 0
| ST-DC102-SL | Smartec | Доводчик двери c тягой EN 2, 30 - 45 кг, 850 мм, 2-х скор., SL - алюм |  | 6655
| ST-DC103-SL | Smartec | Доводчик двери c тягой EN 3, 40 - 65 кг, 950 мм, 2-х скор., SL - алюм |  | 8470
| ST-DC104-SL | Smartec | Доводчик двери c тягой EN 4, 60 - 85 кг, 1100 мм, 2-х скор., SL - алюм |  | 10587.5
| ST-DC204BC-SL | Smartec | Доводчик двери c тягой EN 4, 60 - 85 кг, 1100 мм, 2-х скор., тормоз открывания, SL - алюм | Новинка | 12705
| ST-DC225BC-SL | Smartec | Доводчик двери c тягой EN 2-5, 40 - 120 кг, 1400 мм, 2-х скор., тормоз открывания, SL - алюм | Новинка | 15950
| ST-DC303-SL | Smartec | Доводчик двери c тягой EN 3, 40 - 65 кг, 950 мм, 2-х скор., SL - алюм | Новинка | 12650
| ST-DC304-SL | Smartec | Доводчик двери c тягой EN 4, 60 - 85 кг, 1100 мм, 2-х скор., SL - алюм | Новинка | 12925
| ST-DC324BC-SL | Smartec | Доводчик двери c тягой EN 2-4, 30 - 85 кг, 1100 мм, 2-х скор., BC тормоз открывания, SL - алюм | Новинка | 19800
| ST-DC236BC-SL | Smartec | Доводчик двери c тягой EN 3-6, 40 - 120 кг, 1400 мм, 2-х скор., тормоз открывания, SL - алюм |  | 12705
| ST-DC503HO-SL | Smartec | Доводчик двери врезной cо скользящей тягой EN 3, 40 - 65 кг, 950 мм, 2-х скор., HO - удержание в открытом положении, SL - алюм | Новинка | 19525
| ST-DC504HO-SL | Smartec | Доводчик двери врезной cо скользящей тягой EN 4, 60 - 85 кг, 1100 мм, 2-х скор., HO - удержание в открытом положении, SL - алюм | Новинка | 19800
| ST-DC524HO-SL | Smartec | Доводчик двери врезной cо скользящей тягой EN 2-4, 30 - 85 кг, 1100 мм, 2-х скор., HO - удержание в открытом положении, SL - алюм | Новинка | 55550
| ST-DC624-SL | Smartec | Доводчик двери c тягой EN 2, EN3, EN4; 40 - 120 кг, 1400 мм, 2-х скор., SL - алюм | Новинка | 14025
| ST-DC001-SL | Smartec | Доводчик двери c тягой EN 1, до 30 кг, 750 мм, 2-х скор., SL - алюм |  | 11275
| ST-DC001-WT | Smartec | Доводчик двери c тягой EN 1, до 30 кг, 750 мм, 2-х скор., WT - белый | Новинка | 11275
| ST-DC002-SL | Smartec | Доводчик двери c тягой EN 2, 30 - 45 кг, 850 мм, 2-х скор., SL - алюм |  | 11550
| ST-DC002-WT | Smartec | Доводчик двери c тягой EN 2, 30 - 45 кг, 850 мм, 2-х скор., WT - белый |  | 11550
| ST-DC002-BR | Smartec | Доводчик двери c тягой EN 2, 30 - 45 кг, 850 мм, 2-х скор., BR - серая бронза |  | 11550
| ST-DC003-SL | Smartec | Доводчик двери c тягой EN 3, 40 - 65 кг, 950 мм, 2-х скор., SL - алюм |  | 13750
| ST-DC003-WT | Smartec | Доводчик двери c тягой EN 3, 40 - 65 кг, 950 мм, 2-х скор., WT - белый |  | 13750
| ST-DC003-BR | Smartec | Доводчик двери c тягой EN 3, 40 - 65 кг, 950 мм, 2-х скор., BR - серая бронза |  | 13750
| ST-DC004-SL | Smartec | Доводчик двери c тягой EN 4, 60 - 85 кг, 1100 мм, 2-х скор., SL - алюм |  | 16500
| ST-DC004-WT | Smartec | Доводчик двери c тягой EN 4, 60 - 85 кг, 1100 мм, 2-х скор., WT - белый |  | 16500
| ST-DC004-BR | Smartec | Доводчик двери c тягой EN 4, 60 - 85 кг, 1100 мм, 2-х скор., BR - серая бронза |  | 16500
| ST-DC005-SL | Smartec | Доводчик двери c тягой EN5, 80 - 110 кг, 1250 мм, 2-х скор., серебряный | Новинка | 17875
| ST-DC005-WT | Smartec | Доводчик двери c тягой EN5, 80 - 110 кг, 1250 мм, 2-х скор., WT - белый | Новинка | 17875
| ST-DC014BC-SL | Smartec | Доводчик двери c тягой EN 1-4, 15 - 85 кг, 1100 мм, 2-х скор., тормоз открывания, серебряный | Новинка | 19965
| ST-DC014BC-WT | Smartec | Доводчик двери c тягой EN 1-4, 15 - 85 кг, 1100 мм, 2-х скор., тормоз открывания, белый | Новинка | 19965
| ST-DC014BCDA-SL | Smartec | Доводчик двери c тягой EN 1-4, 15 - 85 кг, 1100 мм, 2-х скор., тормоз открывания, задержка закрывания, серебряный | Новинка | 21450
| ST-DC014BCDA-WT | Smartec | Доводчик двери c тягой EN 1-4, 15 - 85 кг, 1100 мм, 2-х скор., тормоз открывания, задержка закрывания, белый | Новинка | 21450
| ST-DC036BC-SL | Smartec | Доводчик двери c тягой EN 3-6, 40 - 130 кг, 1400 мм, 2-х скор., тормоз открывания, SL - алюм |  | 21725
| ST-DC036BC-WT | Smartec | Доводчик двери c тягой EN 3-6, 40 - 130 кг, 1400 мм, 2-х скор., тормоз открывания, WT - белый |  | 21725
| ST-DC036BC-BR | Smartec | Доводчик двери c тягой EN 3-6, 40 - 130 кг, 1400 мм, 2-х скор., тормоз открывания, BR - серая бронза |  | 21725
| ST-DC036BCDA-SL | Smartec | Доводчик двери c тягой EN 3-6, 40 - 130 кг, 1400 мм, 2-х скор., тормоз открывания, задержка закрывания, SL - алюм |  | 22825
| ST-DC036BCDA-WT | Smartec | Доводчик двери c тягой EN 3-6, 40 - 130 кг, 1400 мм, 2-х скор., тормоз открывания, задержка закрывания, белый | Новинка | 22825
Адаптер |  |  |  |  | 0
| ST-DC036SA-BR | Smartec | Скользящая тяга с фиксацией для ST-DC036BC-BR, серая бронза |  | 6215
| ST-DC036SA-SL | Smartec | Скользящая тяга с фиксацией для ST-DC036, серебряная |  | 6215
| ST-DC036DP-SL | Smartec | Монтажное основание для ST-DC004, ST-DC005, ST-DC014 и ST-DC036 с компелктом крепежа, серебряное |  | 2860
| ST-DC036DP-WT | Smartec | Монтажное основание для ST-DC004, ST-DC005, ST-DC014 и ST-DC036 с компелктом крепежа, белое | Новинка | 2860
| ST-DC000PA-SL | Smartec | Кронштейн параллельной установки тяги, для всех доводчиков, серебряный |  | 990
Кнопка выхода |  |  |  |  | 0
Кнопка |  |  |  |  | 0
| ST-EX145-GR | Smartec | Кнопка металлическая, накладная, НР контакты, серая, размер: 72х32х24 мм |  | 2062.5
| ST-EX145-BR | Smartec | Кнопка металлическая, накладная, НР контакты, коричневая, размер: 72х32х24 мм |  | 2062.5
| ST-EX012SM | Smartec | Кнопка металлическая, накладная, НР контакты, размер: 60х29х25 мм |  | 3245
| ST-EX012LSM | Smartec | Кнопка металлическая, 2-х цветный СИД индикатор, накладная, НР контакты, размер: 60х29х25 мм |  | 3795
| ST-EX141 | Smartec | Кнопка металлическая, накладная, НР контакты, размер: 80х32х26 мм |  | 3630
| ST-EX141L | Smartec | Кнопка металлическая, накладная, 2-х цветный СИД индикатор, НР контакты, размер: 80х32х26 мм |  | 3817
| ST-EX241 | Smartec | Кнопка металлическая, накладная, НР контакты, размер: 80х32х32 мм |  | 4856.5
| ST-EX241L | Smartec | Кнопка металлическая, накладная, 2-х цветный СИД индикатор, НР контакты, размер: 80х32х32 мм |  | 5285.5
| ST-EX341LW | Smartec | Кнопка ИК-бесконтактная металлическая, накладная, 2-х цветный СИД индикатор, НЗ/НР контакты, IP68, -35 до +55°С, размер: 80х32х23 мм |  | 10274
| ST-EX010SM | Smartec | Кнопка металлическая, накладная, НР контакты, размер: 83х32х25 мм |  | 2854.5
| ST-EX142 | Smartec | Кнопка металлическая, накладная, НР контакты, размер: 83х32х25 мм |  | 2777.5
| ST-EX142L | Smartec | Кнопка металлическая, накладная, СИД индикатор, НР контакты, размер: 83х32х25 мм |  | 4427.5
| ST-EX310L-WT | Smartec | Кнопка ИК-бесконтактная, накладная, белая, СИД индикатор, НЗ/НР контакты, размер: 86х55х14 мм |  | 7854
| ST-EX310L-BK | Smartec | Кнопка ИК-бесконтактная, накладная, черная, СИД индикатор, НЗ/НР контакты, размер: 86х55х14 мм |  | 7854
| ST-EX410L-WT | Smartec | Кнопка сенсорная, накладная, белая, НЗ/НР контакты, размер: 86х55х12 мм |  | 5390
| ST-EX410L-BK | Smartec | Кнопка сенсорная, накладная, черная, НЗ/НР контакты, размер: 86х55х12 мм |  | 5390
| ST-EX143 | Smartec | Кнопка металлическая, врезная, НР контакты, размер: 35х90 мм |  | 3740
| ST-EX143W | Smartec | Кнопка металлическая, IP66, врезная, НР/ОБЩ и НЗ/ОБЩ контакты, размер: 35х90х45 мм |  | 5384.5
| ST-EX143L | Smartec | Кнопка металлическая, врезная, СИД индикатор, НР контакты, размер: 35х90 мм |  | 4675
| ST-EX143LW | Smartec | Кнопка металлическая, IP66, врезная, СИД индикатор, НР/ОБЩ и НЗ/ОБЩ контакты, размер: 35х90х40 мм |  | 6594.5
| ST-EX243 | Smartec | Кнопка металлическая, врезная, кнопка грибок, НЗ/НР контакты, размер: 35х90 мм |  | 5775
| ST-EX343LW | Smartec | Кнопка ИК-бесконтактная металлическая, врезная, СИД индикатор, НЗ/НР контакты, IP68, -35 до +55°С, размер: 35х90 мм. |  | 11896.5
| ST-EX144 | Smartec | Кнопка металлическая, врезная, НР контакты, размер: 86х86 мм |  | 4075.5
| ST-EX144W | Smartec | Кнопка металлическая, IP66, врезная, НР/ОБЩ и НЗ/ОБЩ контакты, размер: 86х86х40 мм |  | 5384.5
| ST-EX144L | Smartec | Кнопка металлическая, врезная, СИД индикатор, НР контакты, размер: 86х86 мм |  | 5043.5
| ST-EX144LW | Smartec | Кнопка металлическая, IP66, врезная, СИД индикатор, НР/ОБЩ и НЗ/ОБЩ контакты, размер: 86х86х40 мм |  | 6594.5
| ST-EX244 | Smartec | Кнопка металлическая, врезная, кнопка грибок, НЗ/НР контакты, размер: 86х86 мм |  | 5192
| ST-EX344LW | Smartec | Кнопка металлическая, врезная, ИК-бесконтактная, НЗ/НР контакты, размер: 86х86 мм |  | 11412.5
| ST-EX011SM | Smartec | Кнопка пластиковая, накладная, НЗ/НР контакты, размер: 76х23х14 мм |  | 456.5
| ST-EX120IR | Smartec | Кнопка ИК-бесконтактная, врезная, металп. корпус, НЗ/НР контакты, размер: 115х70х40 мм |  | 3685
| ST-EX121IR | Smartec | Кнопка ИК-бесконтактная, врезная, металп. корпус, НЗ/НР контакты, размер: 90х90х40 мм |  | 3685
| ST-EX020LSM-WT | Smartec | Кнопка выхода сенсорная, белая, накладная, пластик, НЗ/НР контакты, 12-24 В(DC), размер: 86х50х20 мм |  | 3300
| ST-EX020LSM-BK | Smartec | Кнопка выхода сенсорная, черная, накладная, пластик, НЗ/НР контакты, 12-24 В(DC), размер: 86х50х20 мм |  | 3300
| ST-EX416W | Smartec | Кнопка пластиковая, накладная, IP68, контакты НЗ/ОБЩ + НР/ОБЩ, размер: D93х72 мм | Новинка | 30525
| ST-EX710-WT | Smartec | Кнопка пластиковая, накладная, локтевая, НЗ/НР контакты, размер: 175х95х25 мм | Новинка | 15950
Адаптер |  |  |  |  | 0
| ST-EX043BR | Smartec | Адаптер металлический, для накладного монтажа кнопки выхода серии ST-EX_43, размер: 35х90х28 мм |  | 3619
| ST-EX044BR | Smartec | Адаптер металлический, для накладного монтажа кнопки выхода, размер: 86х86х27 мм |  | 4075.5
| ST-EX014BR-BK | Smartec | Адаптер пластиковый для накладного монтажа, черный, совместим с кнопками ST-EX144, ST-EX144L, ST-EX244 и ST-EX344LW, размер: 92х92х50 мм |  | 2964.5
| ST-EX014BR-GN | Smartec | Адаптер пластиковый для накладного монтажа, зеленый, совместим с кнопками ST-EX144, ST-EX144L, ST-EX244 и ST-EX344LW, размер: 92х92х50 мм |  | 2964.5
Устройство беспроводного управления |  |  |  |  | 0
Комплект беспроводного управления |  |  |  |  | 0
| ST-RC111RL | Smartec | Комплект управления по радиоканалу с фиксированным кодом (приемник + брелок), память до 30 брелоков, реле НЗ/НР, триггерный и испульсный режимы, частота 433 МГц, 12 В DC, 12 мА |  | 8167.5
| ST-RC121RL | Smartec | Комплект управления по радиоканалу с фиксированным кодом (приемник + брелок), 2 канала, память до 30 брелоков, 2 реле НЗ/НР, триггерный и испульсный режимы, частота 433 МГц, 12 В DC, 12 мА |  | 9196
| ST-RC123RL | Smartec | Комплект управления по радиоканалу с фиксированным кодом (приемник + кнопочный передатчик), память до 30 брелоков, 2 реле НЗ/НР, частота 433 МГц, 12 В DC/ 24 В DC |  | 8409.5
| ST-RC117RR | Smartec | Комплект управления по радиоканалу с динамическим кодом (приемник + брелок), память до 6 брелоков, реле НЗ/НР, триггерный и испульсный режимы, частота 433 МГц, 12 В DC/ 24 В DC, 12 мА |  | 8772.5
| ST-RC127RR | Smartec | Комплект управления по радиоканалу с динамическим кодом (приемник + брелок), память до 6 брелоков, 2 реле НЗ/НР, триггерный и импульсный режимы, частота 433 МГц, 12 В DC/ 24 В DC, 12 мА |  | 9317
| ST-RC123RR | Smartec | Комплект управления по радиоканалу с динамическим кодом (приемник + кнопочный передатчик), память до 6 брелоков, 2 реле НЗ/НР, частота 433 МГц, 12 В DC/ 24 В DC |  | 9317
| ST-RC247RR | Smartec | Комплект управления по радиоканалу с динамическим кодом (приемник + брелок), память до 10 брелоков, 4 реле НЗ/НР, триггерный, следящий и импульсный режимы, частота 433 МГц, 12 В DC / 24 В DC, 125 мА / 70 мА |  | 14025
| ST-RC246RRC | Smartec | Комплект управления по радиоканалу с динамическим кодом (приемник + брелок), программируемый контроллер, память до 250 брелоков, 4 реле НЗ/НР, триггерный, следящий и импульсный режимы, частота 433 МГц, 12 В DC / 24 В DC, 180 мА / 90 мА. | Новинка | 14850
| ST-RC240P | Smartec | Программатор для ST-RC246RRC, USB кабель | Новинка | 6160
Передатчик |  |  |  |  | 0
| ST-RC421TL | Smartec | Дополнительный брелок на 2 канала с фиксированным кодом |  | 3025
| ST-RC123TL | Smartec | Дополнительный радиоканальный передатчик на 2 канала с фиксированным кодом |  | 2541
| ST-RC010TR | Smartec | Радиоканальный передатчик, 1 канал, совместим с приемниками Smartec с динамическим кодом, 12-24 В (DC), 15 мА |  | 2843.5
| ST-RC126TR | Smartec | Дополнительный радиоканальный брелок на 2 канала с динамическим кодом, пластиковый корпус | Новинка | 3135
| ST-RC146TR | Smartec | Дополнительный радиоканальный брелок на 4 канала с динамическим кодом, пластиковый корпус | Новинка | 3190
| ST-RC427TR | Smartec | Дополнительный радиоканальный брелок на 2 канала с динамическим кодом |  | 3465
| ST-RC447TR | Smartec | Дополнительный радиоканальный брелок на 4 канала с динамическим кодом |  | 3960
| ST-RC123TR | Smartec | Дополнительный радиоканальный передатчик на 2 канала с динамическим кодом |  | 2530
Аксессуар |  |  |  |  | 0
| ST-RC001AN | Smartec | Внешняя антенна для приемников 433,92 МГц. |  | 3245
Устройство разблокировки дверей |  |  |  |  | 0
Кнопка экстренного отпирания |  |  |  |  | 0
| ST-ER114D-GN | Smartec | Устройство разблокировки двери со стеклянной вставкой, защитная прозрачная крышка, 2 группы контактов НР/НЗ |  | 3723.5
| ST-ER105D-GN | Smartec | Устройство разблокировки двери с восстанавливаемой вставкой, защитная прозрачная крышка, 2 группы контактов НР/НЗ |  | 4675
| ST-ER115 | Smartec | Устройство разблокировки двери с восстанавливаемой вставкой, защитная прозрачная крышка, 2 группы контактов НР/НЗ |  | 6325
| ST-ER115SL-GN | Smartec | Устройство разблокировки двери с восстанавливаемой вставкой, защитная прозрачная крышка, 1 группа контактов НР/НЗ, СИД индикация, зеленый корпус |  | 7425
| ST-ER415DLW-GN | Smartec | Устройство разблокировки двери с восстанавливаемой вставкой, IP67, защитная прозрачная крышка, 2 группы контактов НР/НЗ | Новинка | 37400
| ST-ER106DLS-GN | Smartec | Устройство разблокировки двери с восстанавливаемой кнопкой активации, световая/звуковая индикация, защитная прозрачная крышка, 2 группы контактов НР/НЗ |  | 11495
| ST-ER126DMLS-GN | Smartec | Устройство разблокировки двери с восстанавливаемой кнопкой активации, световая/звуковая индикация, мониторинг положения защитной крышки, 3 группы контактов НР/НЗ |  | 22819.5
Переключатель с ключом |  |  |  |  | 0
| ST-ES120 | Smartec | Переключатель с ключом Keyswitch, врезной, 2 группы контактов НР/НЗ, высокий уровень секретности |  | 37510
| ST-ES120SM | Smartec | Переключатель с ключом Keyswitch, накладной, 2 группы контактов НР/НЗ, высокий уровень секретности |  | 40150
| ST-ES144SM | Smartec | Переключатель с ключом, накладной, 2 независимых группы контактов ОБЩ/НР/НЗ |  | 12402.5
Аксессуар |  |  |  |  | 0
| ST-ER001BR-GN | Smartec | Монтажная коробка для комбинирования устройств разблокировки серии ST-ER105D-GN и кнопок выхода серии ST-EX*44**, накладной монтаж, 192х99х38 мм |  | 4075.5
| ST-ER100SM | Smartec | Защитный кожух для устройств разблокировки серии ST-ER***, в комплекте зеленая и красная вставки, поликарбонат, IP54 (IP65 при дополнительной герметизации), накладной/врезной монтаж, от -50 до +70, 195х118х73 мм |  | 15400
| ST-ER100A | Smartec | Модуль звукового оповещения для ST-ER100SM, 87/93 дб, CR123A входит в комплект, от -50 до +70 |  | 14850
| ST-ER114G | Smartec | Стеклянная вставка для ST-ER114 |  | 605
| ST-ER114K | Smartec | Ключ тестирования для ST-ER114 |  | 495
| ST-ER115C | Smartec | Защитная прозрачная крышка для ST-ER114 и ST-ER115 |  | 990
| ST-ER115K | Smartec | Ключ восстановления для ST-ER115 |  | 495
| ST-ER116C | Smartec | Защитная прозрачная крышка для ST-ER116 |  | 990
| ST-ER125K | Smartec | Ключ восстановления для ST-ER125, SP-ER415-GN |  | 495
Кабелепереход |  |  |  |  | 0
| ST-DL110-WT | Smartec | Кабелепереход кулачковый, 2 контакта |  | 2310
| ST-DL113-WT | Smartec | Кабелепереход кулачковый, 3 контакта | Новинка | 2310
| ST-DL220-WT | Smartec | Кабелепереход гибкий металлический, пластиковые белые фиксаторы, длина 430 мм, диаметр 10 мм. |  | 2200
| ST-DL240 | Smartec | Кабелепереход гибкий металлический, металлические фиксаторы, длина 430 мм, диаметр 10 мм. |  | 3740
| ST-DL340 | Smartec | Кабелепереход усиленный, длина 450 мм, диаметр 13 мм. |  | 6270
| ST-DL440 | Smartec | Кабелепереход скрытого монтажа, длина 320 мм, диаметр 13 мм. |  | 8965
| ST-DL441 | Smartec | Кабелепереход скрытого монтажа, длина 540 мм, диаметр 13 мм. |  | 11715
Фиксатор дверей электромагнитный |  |  |  |  | 0
| ST-DH603U | Smartec | Электромагнитный фиксактор дверей, 12 VDC / 180мА или 24VDC / 70мА, усилие 50 кг, размеры: 88х88х27 мм |  | 23595
| ST-DH605U | Smartec | Электромагнитный фиксактор дверей, 12 VDC / 100мА или 24VDC / 50мА, усилие 70 кг, размеры: 120х95х120 мм |  | 23897.5
| ST-DH615U | Smartec | Электромагнитный фиксактор дверей, нержавеющая сталь, 12 VDC / 180мА или 24VDC / 100мА, усилие 60 кг |  | 26950
| ST-DH603L | Smartec | L-образное крепление для ST-DH603U |  | 3723.5
| ST-DH600B | Smartec | Кронштейн регулируемый для фиксаторов электромагнитных |  | 11236.5
| ST-DH600UB | Smartec | U-образный якорь для фиксаторов электромагнитных |  | 9130
Блок питания |  |  |  |  | 0
Стабилизированный блок питания |  |  |  |  | 0
Адаптер |  |  |  |  | 0
| ST-PS101DAS-BK | Smartec | Адаптер питания 12 В, 1 А, черный | Новинка | 2805
| ST-PS102DAL-BK | Smartec | Адаптер питания 12 В, 2 А, черный | Новинка | 4015
| ST-PS103DAL-BK | Smartec | Адаптер питания 12 В, 3 А, черный | Новинка | 4675
| ST-PS105DAX-BK | Smartec | Адаптер питания 12 В, 5 А, черный | Новинка | 6875
Металлический бокс |  |  |  |  | 0
| ST-PS105DML-BK | Smartec | Б.п. 12 VDC/ 5 A, 8 каналов, металлический корпус 205х200х50 мм, черный |  | 19118
| ST-PS110DML-BK | Smartec | Б.п. 12 VDC/ 10 A, 9 каналов, металлический корпус 205х200х50 мм, черный |  | 24200
| ST-PS116DMX-BK | Smartec | Б.п. 12 VDC/ 16 A, 16 каналов, металлический корпус 305х205х50 мм, черный |  | 34001
DIN корпус |  |  |  |  | 0
| ST-PS102DDS-BK | Smartec | Б.п. 12 VDC/ 2 A, крепление на DIN-рейку, черный |  | 6171
| ST-PS103DDL-BK | Smartec | Б.п. 12 VDC/ 3 A, крепление на DIN-рейку, черный |  | 9801
| ST-PS105DDL-BK | Smartec | Б.п. 12 VDC/ 5 A, крепление на DIN-рейку |  | 11253
| ST-PS110DDX-BK | Smartec | Б.п. 12 VDC/ 10 A, крепление на DIN-рейку, черный |  | 22143
| ST-PS120DDU-BK | Smartec | Б.п. 12 VDC/ 20 A, крепление на DIN-рейку, черный |  | 30855
| ST-PS203DDL-BK | Smartec | Б.п. 24 VDC/ 2,5 A, крепление на DIN-рейку, черный |  | 11253
| ST-PS205DDX-BK | Smartec | Б.п. 24 VDC/ 5 A, крепление на DIN-рейку, черный |  | 22385
| ST-PS210DDU-BK | Smartec | Б.п. 24 VDC/ 10 A, крепление на DIN-рейку, черный |  | 30855
RACK корпус |  |  |  |  | 0
| ST-PS110DRD-BK | Smartec | Б.п. 12 VDC/10 A, 8 каналов, цифровой дисплей, корпус в стойку 1U, черный |  | 45980
| ST-PS120RM-BK | Smartec | Б.п. 12 VDC/20 A, 16 каналов, цифровой дисплей, корпус в стойку 1U |  | 75625
| ST-PS130RM-BK | Smartec | Б.п. 12 VDC/30 A, 24 канала, цифровой дисплей, корпус в стойку 1U |  | 96195
| ST-PS145DRD-BK | Smartec | Б.п. 12 VDC/45 A, 24 канала, цифровой дисплей, корпус в стойку 1U, черный |  | 112530
Бесперебойный блок питания |  |  |  |  | 0
Без бокса |  |  |  |  | 0
| ST-PS103 | Smartec | Б.б.п. встраиваемый 12 VDC/ 3 A; 220 VAC; габариты 120х80х45 мм |  | 13310
| ST-PS105 | Smartec | Б.б.п. встраиваемый 12 VDC/ 5 A; 220 VAC; габариты 140х80х45 мм |  | 16335
| ST-PS103BNS-WT | Smartec | Б.б.п. встраиваемый 12 VDC/ 3 A; 220 VAC; пластиковый корпус, белый |  | 9801
| ST-PS105BNS-WT | Smartec | Б.б.п. встраиваемый12 VDC/ 5 A; 220 VAC; пластиковый корпус, белый |  | 12826
| ST-PS108BNS-WT | Smartec | Б.б.п. встраиваемый12 VDC/ 8 A; 220 VAC; пластиковый корпус, белый |  | 20570
| ST-AC030PS | Smartec | Б.б.п. 12 VDC/ 3 A; 220 VAC; 110х80х37 мм, бескорпусной, установка в корпус контроллеров ST-NCxxxB |  | 23837
Пластиковый бокс |  |  |  |  | 0
| ST-PS103BPS-WT | Smartec | Б.б.п. 12 VDC/ 3 A; 220 VAC; пластиковый корпус 195х228х77 мм (место для аккумулятора 7 Ач), белый |  | 12100
| ST-PS105BPS-WT | Smartec | Б.б.п. 12 VDC/ 5 A; 220 VAC; пластиковый корпус 195х228х77 мм (место для аккумулятора 7 Ач), белый |  | 15125
| ST-PS108BPS-WT | Smartec | Б.б.п. 12 VDC/ 8 A; 220 VAC; пластиковый корпус 195х228х77 мм (место для аккумулятора 7 Ач), белый |  | 22990
Металлический бокс |  |  |  |  | 0
| ST-PS103B-BK | Smartec | Б.б.п. 12 VDC/ 3 A; 220 VAC; корпус 163х203х74 мм (место для аккумулятора 7 Ач) |  | 13750
| ST-PS105C-BK | Smartec | Б.б.п. 12 VDC/ 5 A; 220 VAC; корпус 195х265х75 мм (место для аккумулятора 10 Ач) |  | 18150
| ST-PS105D-BK | Smartec | Б.б.п. 12 VDC/ 5 A; 220 VAC; корпус 195х265х90 мм (место для аккумулятора 17 Ач) |  | 19525
| ST-PS110F-BK | Smartec | Б.б.п. 12 VDC/ 10 A; 220 VAC; корпус 285х395х90 мм (место для 1-го аккумулятора 17 Ач) |  | 38417.5
| ST-PS110E-BK | Smartec | Б.б.п. 12 VDC/ 10 A; 220 VAC; корпус 285х395х165 мм (место для 2-х аккумуляторов 17 Ач) |  | 41140
| ST-PS205BML-BK | Smartec | Б.б.п. 24 VDC/ 5 A; 220 VAC; корпус 330х265х75 мм (место для 2-х аккумуляторов 7Ач) | Новинка | 36300
DIN корпус |  |  |  |  | 0
| ST-PS102DIN | Smartec | Б.б.п. 12 VDC/ 2 A; 220 VAC, крепление на DIN-рейку |  | 7502
| ST-PS103BDL-BK | Smartec | Б.б.п. 12 VDC/ 3 A; 220 VAC, крепление на DIN-рейку | Новинка | 11434.5
| ST-PS105BDL-BK | Smartec | Б.б.п. 12 VDC/ 5 A; 220 VAC, крепление на DIN-рейку | Новинка | 13200
| ST-PS110BDX-BK | Smartec | Б.б.п. 12 VDC/ 10 A, крепление на DIN-рейку, черный |  | 24321
| ST-PS120BDU-BK | Smartec | Б.б.п. 12 VDC/ 20 A, крепление на DIN-рейку, черный |  | 33033
| ST-PS203BDL-BK | Smartec | Б.б.п. 24 VDC/ 2,5 A, крепление на DIN-рейку, черный |  | 13068
| ST-PS205BDX-BK | Smartec | Б.б.п. 24 VDC/ 5 A, крепление на DIN-рейку, черный |  | 24563
Аксессуар |  |  |  |  | 0
| ST-PS100RB | Smartec | Модуль расширения для блока питания на 2 тревожных релейных выхода |  | 2662
| ST-PS200RB | Smartec | Модуль расширения для блока питания 24В на 2 тревожных релейных выхода |  | 2662
| ST-PS100TB | Smartec | Модуль расширения для блока питания на реле с регулируемым таймером задержки |  | 2662
| ST-PS104FB | Smartec | Модуль расширения для блока питания на 4 выхода с индивидуальными предохранителями |  | 2662
| ST-PS104FBR | Smartec | Модуль расширения для блока питания на 2 тревожных релейных выхода и 4 выхода с индивидуальными предохранителями |  | 4235
| ST-PS108FB | Smartec | Модуль расширения для блока питания на 8 выходов с индивидуальными предохранителями |  | 2783
| ST-PS116FB | Smartec | Модуль расширения для блока питания на 16 выходов с индивидуальными предохранителями |  | 5659.5
| ST-PS010FS | Smartec | Плавкая вставка 1А |  | 71.5
| ST-PS001HDS-BK | Smartec | Кронштейн для крепления модулей расширения стандартного размера на DIN-рейку, черный |  | 1512.5
| ST-PS001HDL-BK | Smartec | Кронштейн для крепления модулей расширения среднего размера на DIN-рейку, черный |  | 1633.5
Аккумуляторная батарея |  |  |  |  | 0
| ST-BT107 | Smartec | Аккумулятор 12 В, 7 Ач, 151x65x95 мм |  | 9377.5
| ST-BT109 | Smartec | Аккумулятор 12 В, 9 Ач, 151x65x95 мм |  | 16335
| ST-BT017 | Smartec | Аккумулятор 12 В, 17 Ач, 180x77x168 мм |  | 20570
| ST-BT117 | Smartec | Аккумулятор 12 В, 17 Ач, 180x77x168 мм |  | 23292.5
Извещатель периметральный |  |  |  |  | 0
Активный ИК датчик |  |  |  |  | 0
| ST-PD021BD-MC | Smartec | Извещатель охранный активный инфракрасный, 1 лучевой, 20 м, мультиканальный. |  | 7975
| ST-PD041BDA-MC | Smartec | Извещатель охранный активный инфракрасный, 1 лучевой, 40 м, мультиканальный с встроенным кронштейном. | Новинка | 22550
| ST-PD042BD-MC | Smartec | Извещатель охранный активный инфракрасный, 2-х лучевой, 40 м, мультиканальный. |  | 27500
| ST-PD062BDE-SC | Smartec | Извещатель охранный активный инфракрасный, экономичный, 2-х лучевой, 60 м, одноканальный. |  | 11275
| ST-PD062BDE-MC | Smartec | Извещатель охранный активный инфракрасный, экономичный, 2-х лучевой, 60 м, мультиканальный. |  | 17325
| ST-PD102BDE-SC | Smartec | Извещатель охранный активный инфракрасный, экономичный, 2-х лучевой, 100 м, одноканальный. |  | 12375
| ST-PD102BDE-MC | Smartec | Извещатель охранный активный инфракрасный, экономичный, 2-х лучевой, 100 м, мультиканальный. |  | 20350
| ST-PD102BDA-MC | Smartec | Извещатель охранный активный инфракрасный, 2-х лучевой, 100 м, мультиканальный с встроенным кронштейном. |  | 24475
| ST-PD102BD-MC | Smartec | Извещатель охранный активный инфракрасный, 2-х лучевой, 100 м, мультиканальный. |  | 29150
| ST-PD103BDE-SC | Smartec | Извещатель охранный активный инфракрасный, экономичный, 3-х лучевой, 100 м, одноканальный. |  | 22550
| ST-PD103BDE-MC | Smartec | Извещатель охранный активный инфракрасный, экономичный, 3-х лучевой, 100 м, мультиканальный. |  | 30250
| ST-PD103BD-MC | Smartec | Извещатель охранный активный инфракрасный, 3-х лучевой, 100 м, мультиканальный. |  | 40700
| ST-PD253BDE-SC | Smartec | Извещатель охранный активный инфракрасный, экономичный, 3-х лучевой, 250 м, одноканальный. |  | 24750
| ST-PD253BDE-MC | Smartec | Извещатель охранный активный инфракрасный, экономичный, 3-х лучевой, 250 м, мультиканальный. |  | 33550
| ST-PD253BD-MC | Smartec | Извещатель охранный активный инфракрасный, 3-х лучевой, 250 м, мультиканальный. |  | 47300
| ST-PD104BD-MC | Smartec | Извещатель охранный активный инфракрасный, 4-х лучевой, 100 м, мультиканальный. |  | 62700
| ST-PD254BD-MC | Smartec | Извещатель охранный активный инфракрасный, 4-х лучевой, 250 м, мультиканальный. |  | 69300
Активный ИК барьер |  |  |  |  | 0
| ST-PD102BB-MC | Smartec | Извещатель охранный активный инфракрасный, 2-х лучевой, 100 м, мультиканальный. |  | 22550
| ST-PD034BB-MC | Smartec | Извещатель охранный активный инфракрасный, 4-х лучевой, 30 м, мультиканальный. |  | 26950
| ST-PD104BB-MC | Smartec | Извещатель охранный активный инфракрасный, 4-х лучевой, 100 м, мультиканальный. |  | 29150
| ST-PD106BB-MC | Smartec | Извещатель охранный активный инфракрасный, 6-и лучевой, 100 м, мультиканальный. |  | 38500
| ST-PD108BB-MC | Smartec | Извещатель охранный активный инфракрасный, 8-и лучевой, 100 м, мультиканальный. |  | 48950
| ST-PD110BB-MC | Smartec | Извещатель охранный активный инфракрасный, 10-и лучевой, 100 м, мультиканальный. |  | 59950
| ST-PD112BB-MC | Smartec | Извещатель охранный активный инфракрасный, 12-и лучевой, 100 м, мультиканальный. |  | 66000
| ST-PD064BLP-MC | Smartec | Извещатель охранный активный инфракрасный встроенный, 4-х лучевой, 60 м, мультиканальный. Приемник и передатчик в одном корпусе. | Новинка | 90200
| ST-PD064BLT-MC | Smartec | Извещатель охранный активный инфракрасный встроенный, 4-х лучевой, 60 м, мультиканальный. Приемник и передатчик в раздельных корпусах. | Новинка | 128700
| ST-PD110BLP-MC | Smartec | Извещатель охранный активный инфракрасный встроенный, 10-ти лучевой, 100 м, мультиканальный. Приемник и передатчик в одном корпусе. | Новинка | 139700
| ST-PD110BLT-MC | Smartec | Извещатель охранный активный инфракрасный встроенный, 10-ти лучевой, 100 м, мультиканальный. Приемник и передатчик в раздельных корпусах. | Новинка | 216700
Активный лазерный барьер |  |  |  |  | 0
| ST-PD302LB-MC | Smartec | Извещатель охранный активный лазерный, 2-х лучевой, 300 м, мультиканальный. |  | 363000
| ST-PD103LB-MC | Smartec | Извещатель охранный активный лазерный, 3-х лучевой, 100 м, мультиканальный. |  | 357500
| ST-PD108LB-MC | Smartec | Извещатель охранный активный лазерный, 8-и лучевой, 100 м, мультиканальный. |  | 1213641
| ST-PD308LB-MC | Smartec | Извещатель охранный активный лазерный, 8-и лучевой, 300 м, мультиканальный. |  | 1332930.5
Адаптер |  |  |  |  | 0
| ST-PD002BD-BR | Smartec | Кронштейн для лучевого активного инфракрасного датчика, пластик, комплект 2 шт, длина 25 см. |  | 6050
| ST-SA002BD-I | Smartec | Вставка I типа для кронштейна ST-SA002BD-BR, комплект 2 шт, длина 7 см. |  | 1815
| ST-PD002BD-L | Smartec | Вставка L типа для кронштейна ST-PD002BD-BR, комплект 2 шт, длина 7 см. |  | 1815
| ST-PD002BB-BR | Smartec | Кронштейн для лучевого активного инфракрасного барьера, нержавеющая сталь, комплект 2 шт. |  | 4235
| ST-PD002BDL-BR | Smartec | Кронштейн для 2-х лучевого активного инфракрасного датчика, нержавеющая сталь, комплект 2 шт, длина 30 см. | Новинка | 6600
| ST-PD002BDT-BR | Smartec | Кронштейн для 2-х лучевого активного инфракрасного датчика, нержавеющая сталь, комплект 2 шт, длина 30 см. | Новинка | 4950
| ST-PD004BDL-BR | Smartec | Кронштейн для 3-х или 4-х лучевого активного инфракрасного датчика, нержавеющая сталь, комплект 2 шт, длина 50 см. | Новинка | 7150
| ST-PD004BDT-BR | Smartec | Кронштейн для 3-х или 4-х лучевого активного инфракрасного датчика, нержавеющая сталь, комплект 2 шт, длина 50 см. | Новинка | 6600
| ST-PD002LB-BR | Smartec | Кронштейн для лучевого активного лазерного барьера, нержавеющая сталь, комплект 2 шт. |  | 60500
Аксессуар |  |  |  |  | 0
| ST-PD001BD-H | Smartec | Обогреватель для мультиканальных активных инфракрасных извещателей, комплект 2 шт. |  | 5115
| ST-PD001BD-HC | Smartec | Обогреватель с контроллером для одноканальных активных инфракрасных извещателей, комплект 2 шт. |  | 8690
| ST-PD001LB-BT | Smartec | Тестер для настройки мультиканальных активных лазерных барьеров. |  | 117150
Извещатель оптико-электронный пассивный |  |  |  |  | 0
| ST-AD010P | Smartec | Извещатель охранный оптико-электронный пассивный, сдвоенный пироприемник, 15 м, датчик вскрытия. Настенный кронштейн в комплекте. |  | 4675
| ST-AD015P | Smartec | Извещатель охранный оптико-электронный пассивный с линзой “штора”, сдвоенный пироприемник, 9 м, датчик вскрытия. Настенный кронштейн в комплекте. |  | 5775
| ST-AD101P | Smartec | Извещатель охранный оптико-электронный пассивный широкоугольный, сдвоенный пироприемник, 12 м, датчик вскрытия. Настенный кронштейн в комплекте. |  | 6160
| ST-AD100PM | Smartec | Извещатель охранный оптико-электронный пассивный, ИК + СВЧ, 12 м, защита от животных, датчик вскрытия. Настенный кронштейн в комплекте. |  | 12375
| ST-AD300P | Smartec | Извещатель охранный оптико-электронный пассивный, потолочный, сдвоенный пироприемник, 8 м, датчик вскрытия. |  | 5390
| ST-AD301PM | Smartec | Извещатель охранный оптико-электронный, потолочный, ИК + СВЧ, 6 м, датчик вскрытия. |  | 13200
Извещатель магнитоконтактный |  |  |  |  | 0
| ST-DM010NC-WT | Smartec | Магнитоконтактный датчик, НЗ, белый, врезной для деревянных дверей, миниатюрный, зазор 25 мм |  | 726
| ST-DM010NC-BR | Smartec | Магнитоконтактный датчик, НЗ, коричневый, врезной для деревянных дверей, миниатюрный, зазор 25 мм |  | 726
| ST-DM011NC-WT | Smartec | Магнитоконтактный датчик, НЗ, белый, врезной для деревянных дверей, миниатюрный, под винт, зазор 25 мм |  | 1270.5
| ST-DM011NC-BR | Smartec | Магнитоконтактный датчик, НЗ, коричневый, врезной для деревянных дверей, миниатюрный, под винт, зазор 25 мм |  | 1270.5
| ST-DM015NO-WT | Smartec | Магнитоконтактный датчик, НР, белый, врезной для деревянных дверей, миниатюрный, зазор 25 мм |  | 2359.5
| ST-DM015NO-BR | Smartec | Магнитоконтактный датчик, НР, коричневый, врезной для деревянных дверей, миниатюрный, зазор 25 мм |  | 2359.5
| ST-DM020NC-WT | Smartec | Магнитоконтактный датчик, НЗ, белый, врезной для деревянных дверей, зазор 35 мм |  | 726
| ST-DM020NC-BR | Smartec | Магнитоконтактный датчик, НЗ, коричневый, врезной для деревянных дверей, зазор 35 мм |  | 726
| ST-DM030NC-WT | Smartec | Магнитоконтактный датчик, НЗ, белый, врезной для металлических дверей, зазор 35 мм |  | 1210
| ST-DM030NC-BR | Smartec | Магнитоконтактный датчик, НЗ, коричневый, врезной для металлических дверей, зазор 35 мм |  | 1210
| ST-DM030NO-WT | Smartec | Магнитоконтактный датчик, НР, белый, врезной для металлических дверей, зазор 35 мм |  | 3267
| ST-DM030NO-BR | Smartec | Магнитоконтактный датчик, НР, коричневый, врезной для металлических дверей, зазор 35 мм |  | 3267
| ST-DM030NCNO-WT | Smartec | Магнитоконтактный датчик, НЗ/НР, белый, врезной для металлических дверей, зазор 35 мм |  | 3509
| ST-DM030NCNO-BR | Smartec | Магнитоконтактный датчик, НЗ/НР, коричневый, врезной для металлических дверей, зазор 35 мм |  | 3509
| ST-DM031NC-WT | Smartec | Магнитоконтактный датчик, НЗ, белый, врезной для металлических дверей, под винт, зазор 20 мм |  | 1364
| ST-DM031NC-BR | Smartec | Магнитоконтактный датчик, НЗ, коричневый, врезной для металлических дверей, под винт, зазор 20 мм |  | 1364
| ST-DM036NCNO-SL | Smartec | Магнитоконтактный датчик, НЗ/НР, врезной универсальный, металлический с резьбой, зазор 30 мм |  | 5989.5
| ST-DM040NC-WT | Smartec | Датчик механический, НЗ, врезной, зазор до 20 мм | Новинка | 1122
| ST-DM110NC-WT | Smartec | Магнитоконтактный датчик, НЗ, белый, накладной для деревянных дверей, миниатюрный, зазор 20 мм |  | 726
| ST-DM110NC-BR | Smartec | Магнитоконтактный датчик, НЗ, коричневый, накладной для деревянных дверей, миниатюрный, зазор 20 мм |  | 726
| ST-DM110NO-WT | Smartec | Магнитоконтактный датчик, НР, белый, накладной для деревянных дверей, миниатюрный, зазор 20 мм |  | 3267
| ST-DM110NO-BR | Smartec | Магнитоконтактный датчик, НР, коричневый, накладной для деревянных дверей, миниатюрный, зазор 20 мм |  | 3267
| ST-DM111NC-WT | Smartec | Магнитоконтактный датчик, НЗ, белый, накладной для деревянных дверей, зазор 20 мм |  | 907.5
| ST-DM111NC-BR | Smartec | Магнитоконтактный датчик, НЗ, коричневый, накладной для деревянных дверей, зазор 20 мм |  | 907.5
| ST-DM120NC-WT | Smartec | Магнитоконтактный датчик, НЗ, белый, накладной для деревянных дверей, зазор 25 мм |  | 726
| ST-DM120NC-BR | Smartec | Магнитоконтактный датчик, НЗ, коричневый, накладной для деревянных дверей, зазор 25 мм |  | 726
| ST-DM121NC-WT | Smartec | Магнитоконтактный датчик, НЗ, белый, накладной для деревянных дверей, под винт, зазор 25 мм |  | 786.5
| ST-DM121NC-BR | Smartec | Магнитоконтактный датчик, НЗ, коричневый, накладной для деревянных дверей, под винт, зазор 25 мм |  | 786.5
| ST-DM122NO-WT | Smartec | Магнитоконтактный датчик, НР, белый, 50Вт 220 В АС, балластное сопротивление 20 кОм, накладной для деревянных дверей, зазор 25 мм |  | 3327.5
| ST-DM122NO-BR | Smartec | Магнитоконтактный датчик, НР, коричневый, 50Вт 220 В АС, балластное сопротивление 20 кОм, накладной для деревянных дверей, зазор 25 мм |  | 3327.5
| ST-DM124NC-WT | Smartec | Магнитоконтактный датчик, НЗ, белый, накладной для деревянных дверей, зазор 25 мм |  | 792
| ST-DM124NC-BR | Smartec | Магнитоконтактный датчик, НЗ, коричневый, накладной для деревянных дверей, зазор 25 мм |  | 792
| ST-DM125NC-WT | Smartec | Магнитоконтактный датчик, НЗ, белый, накладной для деревянных дверей, зазор 25 мм |  | 1182.5
| ST-DM125NC-BR | Smartec | Магнитоконтактный датчик, НЗ, коричневый, накладной для деревянных дверей, зазор 25 мм |  | 1182.5
| ST-DM125NO-WT | Smartec | Магнитоконтактный датчик, НР, белый, накладной для деревянных дверей, зазор 25 мм |  | 3206.5
| ST-DM125NO-BR | Smartec | Магнитоконтактный датчик, НР, коричневый, накладной для деревянных дверей, зазор 25 мм |  | 3206.5
| ST-DM126NC-WT | Smartec | Магнитоконтактный датчик, НЗ, белый, накладной для деревянных дверей, зазор 25 мм |  | 1221
| ST-DM126NC-BR | Smartec | Магнитоконтактный датчик, НЗ, коричневый, накладной для деревянных дверей, зазор 25 мм |  | 1221
| ST-DM130NC-SL | Smartec | Магнитоконтактный датчик, НЗ, серебряный, накладной для металлических дверей, зазор 50 мм |  | 3272.5
| ST-DM130NO-SL | Smartec | Магнитоконтактный датчик, НР, серебряный, накладной для металлических дверей, зазор 50 мм |  | 4356
| ST-DM131NC-SL | Smartec | Магнитоконтактный датчик, НЗ, серебряный, накладной для металлических дверей, металлорукав, зазор 50 мм |  | 3811.5
| ST-DM131NO-SL | Smartec | Магнитоконтактный датчик, НР, серебряный, накладной для металлических дверей, металлорукав, зазор 50 мм |  | 4961
| ST-DM135NC-WT | Smartec | Магнитоконтактный датчик, СИД индикация, белый, накладной для деревянных дверей, зазор 25 мм |  | 3085.5
| ST-DM135NC-BR | Smartec | Магнитоконтактный датчик, СИД индикация, коричневый, накладной для деревянных дверей, зазор 25 мм |  | 3085.5
| ST-DM140NC-SL | Smartec | Магнитоконтактный датчик, НЗ, серебряный, накладной для металлических дверей, металлорукав, зазор 60 мм |  | 3327.5
| ST-DM141NC-SL | Smartec | Магнитоконтактный датчик, НЗ, серебряный, накладной для металлических дверей, металлорукав, зазор 60 мм | Новинка | 4400
| ST-DM141NO-SL | Smartec | Магнитоконтактный датчик, НР, серебряный, накладной для металлических дверей, металлорукав, зазор 60 мм | Новинка | 5720
| ST-DM141NCNO-SL | Smartec | Магнитоконтактный датчик, НЗ/НР, серебряный, накладной для металлических дверей, металлорукав, зазор 60 мм |  | 5445
| ST-DM146NC-SL | Smartec | Магнитоконтактный датчик, НЗ, накладной для металлических дверей, металлорукав, зазор 60 мм |  | 3828
Извещатель ручной |  |  |  |  | 0
| ST-AB010 | Smartec | Извещатель ручной с фиксацией, пластиковый корпус, серый |  | 786.5
| ST-AB020 | Smartec | Извещатель педального типа, пластиковый корпус, серый |  | 2178
| ST-ER115D-YL | Smartec | Извещатель ручной с восстанавливаемой вставкой, желтый со сменными наклейками (ТРЕВОГА, ПУСК ПОЖАРОТУШЕНИЯ, ПУСК ДЫМОУДАЛЕНИЯ, СТАРТ, СТОП), защитная прозрачная крышка, 2 группы контактов НР/НЗ. |  | 7419.5
Извещатель вибрационный |  |  |  |  | 0
| ST-AD010V | Smartec | Извещатель вибрационный, датчик вскрытия, размеры: 85 х 25 х 25 мм |  | 4840
Извещатель разбития стекла |  |  |  |  | 0
| ST-AD010G | Smartec | Извещатель разбития стекла двухчастотный, датчик вскрытия, размеры: 90 х 67 х 26 мм |  | 4598
Оповещатель |  |  |  |  | 0
| ST-AA010L-RD | Smartec | Оповещатель СИД, красный, 2/12/24 В (DC) |  | 3905
| ST-AA020LS-RD | Smartec | Строб-лампа с сиреной, красная, 12 В (DC), 102 db |  | 2062.5
| ST-AA011L-RD | Smartec | Оповещатель СИД, красный, 12 В (DC), IP65 |  | 2178
| ST-AA011L-YL | Smartec | Оповещатель СИД, желтый, 12 В (DC), IP65 |  | 2178
| ST-AA410S-WT | Smartec | Сирена белая, 12 В (DC) |  | 6957.5
| ST-AA410S-BK | Smartec | Сирена черная, 12 В (DC) |  | 6957.5
| ST-AA210S-WT | Smartec | Сирена белая, 110 дб, 12 В (DC) |  | 3509
| ST-AA211S-BK | Smartec | Сирена компактная рупорная черная, 110 дб, 12 В (DC) |  | 2299
| ST-AA215LS-RD | Smartec | Строб-лампа с сиреной, красная, 12 В (DC), 110 db | Новинка | 3190
| ST-AA216LS-RD | Smartec | Строб-лампа с сиреной, красная, 12 В (DC), 105 db |  | 2601.5
Сетевое оборудование |  |  |  |  | 0
Коммутатор POE |  |  |  |  | 0
| ST-NS206MB-MD | Smartec | Неадминистрируемый коммутатор, 6 RJ-45 POE портов (10/100 Мбит/с), 2 RJ-45 Uplink порта (10/100 Мбит/с), бюджет на порт до 30 Вт, общий бюджет до 50Вт. |  | 11550
| ST-NS208MB-GD | Smartec | Неадминистрируемый коммутатор, 8 RJ-45 POE портов (10/100 Мбит/с), 2 RJ-45 Uplink порта (1000 Мбит/с), бюджет на порт до 30 Вт, общий бюджет до 95 Вт. |  | 19690
| ST-NS209MB-MD | Smartec | Неадминистрируемый коммутатор, 9 RJ-45 POE портов (10/100 Мбит/с), 2 RJ-45 Uplink порта (10/100 Мбит/с), бюджет на порт до 30 Вт, общий бюджет до 90Вт. |  | 16830
| ST-NS216MB-GD | Smartec | Неадминистрируемый коммутатор, 16 RJ-45 POE портов (10/100 Мбит/с), 2 RJ-45 Uplink порта (1000 Мбит/с), бюджет на порт до 30 Вт, общий бюджет до 175 Вт. |  | 43230
| ST-NS224MB-GD | Smartec | Неадминистрируемый коммутатор, 24 RJ-45 POE порта (10/100 Мбит/с), 2 RJ-45 Uplink порта (1000 Мбит/с), бюджет на порт до 30 Вт, общий бюджет до 255 Вт. |  | 60500
| ST-NS004MB-MS | Smartec | Неадминистрируемый коммутатор, 4 RJ-45 POE порта (10/100 Мбит/с), 1 RJ-45 Uplink порт (10/100 Мбит/с), бюджет на порт до 30 Вт, общий бюджет до 65 Вт. |  | 21901
| ST-NS004MB-MD | Smartec | Неадминистрируемый коммутатор, 4 RJ-45 POE порта (10/100 Мбит/с), 2 RJ-45 Uplink порта (10/100 Мбит/с), бюджет на порт до 30 Вт, общий бюджет до 65 Вт. |  | 23248.5
| ST-NS008MB-MD | Smartec | Неадминистрируемый коммутатор, 8 RJ-45 POE портов (10/100 Мбит/с), 2 RJ-45 Uplink порта (10/100 Мбит/с), бюджет на порт до 30 Вт, общий бюджет до 120 Вт. |  | 29975
| ST-NS008MB-GD | Smartec | Неадминистрируемый коммутатор, 8 RJ-45 POE портов (10/100 Мбит/с), 2 RJ-45 Uplink порта (1000 Мбит/с), бюджет на порт до 30 Вт, общий бюджет до 120 Вт. |  | 41431.5
| ST-NS016MB-GDF | Smartec | Неадминистрируемый коммутатор, 16 RJ-45 POE портов (10/100 Мбит/с), 2 RJ-45 Uplink порта (1000 Мбит/с), 1 SFP Uplink порт (1000 Мбит/с), бюджет на порт до 30 Вт, общий бюджет до 200 Вт. |  | 76461
| ST-NS116MB-GDF | Smartec | Неадминистрируемый коммутатор, 16 RJ-45 POE портов (10/100 Мбит/с), 2 RJ-45 Uplink порта (1000 Мбит/с), 1 SFP порт (1000 Мбит/с), бюджет на порт до 30 Вт, общий бюджет до 300 Вт. |  | 84199.5
| ST-NS024MB-GDF | Smartec | Неадминистрируемый коммутатор, 24 RJ-45 POE порта (10/100 Мбит/с), 2 RJ-45 Uplink порта (1000 Мбит/с), 1 SFP Uplink порт (1000 Мбит/с), бюджет на порт до 30 Вт, общий бюджет до 300 Вт. |  | 103400
| ST-NS006BR | Smartec | Кронштейн для монтажа с аппаратную стойку |  | 2634.5

## Изменение цен
Артикул | Номенклатура
Изменение, %
Timex Base | Базовое ПО. Поддержка до 32 считывателей для контроллеров серии Smartec ST-NCxx. Поддержка биометрических считывателей серии Smartec ST-FRхх и ST-BRxx без ограничений. Поддержка терминалов учета рабочего времени без ограничений. Учет рабочего вермени до 500 сотрудников. 2 клиентских рабочих места. Разграничение полномочий операторов, глобальные связи, мониторинг и отчеты. Поддержка 1 панели пожарной сигнализации Vesta. Поддержка панелей охранной сигнализации Integra без ограничений. Поддержка видеосерверов Timex VS или Compass без ограничений. Входит функционал пункта пропуска, печати пропусков, контроля маршрутов, учета посетителей. Комлект: дистрибутив, ключ защиты, план технической поддержки на 2 года (Timex Support). | 13.32%
Timex Client | Дополнительная лицензия на 1 рабочее место | 13.32%
Timex AC-32 | Дополнительная лицензия на 32 считывателя для контроллеров Smartec серии ST-NCxx. | 13.32%
Timex TA-100 | Дополнительная лицензия на 100 пользователей для модуля учета рабочего времени | 13.32%
Timex TA-1000 | Дополнительная лицензия на 1000 пользователей для модуля учета рабочего времени | 13.32%
Timex KM-10 | Лицензия на 10 ключей KeyGuard или Loxtop ключниц в ПО Таймекс. | 13.32%
Timex KM-50 | Лицензия на 50 ключей KeyGuard или Loxtop ключниц в ПО Таймекс. | 13.32%
Timex DR Pack 1 | Комплект сканера Регула 7017 и лицензии на модуль сканирования и распознавания документов. | 13.32%
Timex AT Pack 1 | Комплект алкотестера Алкобарьер с блоком сопряжения ВС-01 и лицензии на подключение алкотестера. | 13.32%
Timex LPR-1 | Лицензия на 1 канал распознавания автомобильных номеров | 13.32%
Timex RD | Модуль дизайнера отчетов (на систему). | 13.32%
Timex VS-1 | Лицензия на подключение 1 камеры в ПО Таймекс. | 13.32%
Timex VS-10 | Лицензия на подключение 10 камер в ПО Таймекс. | 13.32%
Timex FA | Модуль интеграции с пожарной сигнализацией Smartec серий Vesta. Лицензия снимает ограничения по количеству поддерживаемых панелей пожарной сигнализации. | 13.32%
Timex SI-OR | Модуль интеграции с программным обеспечением Orion Pro фирмы Bolid. | 13.32%
Timex SDK | Модуль интеграции (лицензия на 1 поключение) | 13.32%
Timex VS SDK | Лицензия на интеграцию с системой видеонаблюдения в ПО Таймекс (лицензия на 1 поключение) | 13.32%
Timex Support | Годовой план технической поддержки: доступ к обновлениям, техническая поддержка в электронном виде через портал https://smartec-security.com/support/technical_support/ | 13.32%
Timex Update | Лицензия для обновления ПО Timex до версии актуальной на момент активации данной карточки. | 13.32%
ST-NC100EM | Сетевой контроллер со встроенными считывателем EM, работа под управлением ПО Timex, RS232, RS485, TCP/IP, Wiegand вход/выход, 30000 пользователей, 50000 событий, дальность 10 - 15 см, 0° +50°С, 9-15 В DC, 300мА, 153х96х35 мм | 13.32%
ST-NC441R2 | Сетевой контроллер на 4 двери (4 считывателя) без бокса, подключение до 15 модулей расширения, работа под управлением ПО Timex 23.2.0 и выше, TCP/IP, Wiegand 26 и 34, 100000 пользователей, 100000 событий, 12 контролируемых входов, 6 релейных выходов, 2 Ethernet порта, 0° +55°С, 9-14 В DC, не более 300мА | 13.32%
ST-NC221R2 | Сетевой контроллер на 2 двери, 2 порта считывателей, 6 входов, 2 выхода, 10 000 пользователей, 100 000 событий, работа под управлением ПО Timex 23.2.0 и выше, TCP/IP, Wiegand 26 и 34. Без бокса. | 13.32%
ST-NB441DR2 | Дверной/Охранный модуль на 4 двери (4 считывателя) или 8 охранных зон, без бокса для работы с контроллером ST-NC441R2, RS-485, 9-14 В DC, не более 300мА | 13.32%
ST-NC032 | Сетевая панель индикации и управления на 32 раздела, TCP/IP, Wiegand 26 и 34. | 13.32%
ST-NC120B | Сетевой контроллер на 1 дверь (2 считывателя) в боксе, работа под управлением ПО Timex, TCP/IP, Wiegand 26, 30000 пользователей, 100000 событий, 0° +55°С, 9-14 В DC, не более 300мА | 13.32%
ST-NC240B | Сетевой контроллер на 2 двери (4 считывателя) в боксе, работа под управлением ПО Timex, TCP/IP, Wiegand 26, 30000 пользователей, 100000 событий, 0° +55°С, 9-14 В DC, не более 300мА | 13.32%
ST-NC440B | Сетевой контроллер на 4 двери (4 считывателя) в боксе, работа под управлением ПО Timex, TCP/IP, Wiegand 26, 30000 пользователей, 100000 событий, 0° +55°С, 9-14 В DC, не более 300мА | 13.32%
ST-AC001BX | Металлический бокс, установка контроллеров и модулей: ST-NC441, ST-NC221, ST-NB441D и блоков питания ST-PS103 или ST-PS105. Место под аккумулятор ST-BT107 или ST-BT109. Габариты: 396х309х81 мм | 13.32%
ST-AC002BX | Металлический бокс, установка контроллеров и модулей: ST-NC441, ST-NC221, ST-NB441D. Габариты: 207х305х81 мм | 13.32%
ST-AC001GD | Дверь со стеклом для бокса ST-AC001BX. | 13.32%
ST-SC011 | Автономный контроллер c Wiegand-входом: память на 1000 пользователей, -40° +60°С, 12 В DC, 20мА, 91х49х21мм | 13.32%
ST-SC101 | Автономный контроллер: память на 1000 пользователей, поддержка считывателей iButton и Wiegand 26-42, -40° +60°С, 12 В DC, 20мА, 48х32х14 мм | 13.32%
ST-SC312E-WT | Автономный контроллер со встроенными считывателем EM, белый: память на 2000 пользователей, дальность 3 - 8 см, 125 кГц, мастер карты и ИК-пульт в комплекте, -40° +60°С, 12 В DC, 50мА, 106x51x20 мм. | 13.32%
ST-SC312E-BK | Автономный контроллер со встроенными считывателем EM, черный: память на 2000 пользователей, дальность 3 - 8 см, 125 кГц, мастер карты и ИК-пульт в комплекте, -40° +60°С, 12 В DC, 50мА, 106x51x20 мм. | 13.32%
ST-SC312EK-WT | Автономный контроллер со встроенными считывателем EM и клавиатурой, белый, память на 1000 пользователей, дальность 3 - 8 см, 125 кГц, -40° +60°С, 12 В DC, 80мА, 120x50x22 мм | 13.32%
ST-SC312EK-BK | Автономный контроллер со встроенными считывателем EM и клавиатурой, черный, память на 1000 пользователей, дальность 3 - 8 см, 125 кГц, -40° +60°С, 12 В DC, 80мА, 120x50x22 мм | 13.32%
ST-SC342E | Автономный контроллер со встроенными считывателем EM, металлический: память на 2000 пользователей, дальность 3 - 6 см, 125 кГц, мастер карты и ИК-пульт в комплекте, -40° +60°С, 12 В DC, 50мА, 105x50x20 мм. | 13.32%
ST-SC032EH-WT | Автономный контроллер со встроенными считывателями EM и HID, белый, Wiegand-вход/выход: память на 10000 пользователей, дальность 3 - 8 см, 125 кГц, мастер карты и пульт в комплекте, -40° +60°С, 12 В DC, 30мА, 115х56х22 мм | 13.32%
ST-SC032EH-BK | Автономный контроллер со встроенными считывателями EM и HID, Wiegand-вход/выход: память на 10000 пользователей, дальность 3 - 8 см, 125 кГц, мастер карты и пульт в комплекте, -40° +60°С, 12 В DC, 30мА, 115х56х22 мм | 13.32%
ST-SC042EH | Автономный контроллер со встроенными считывателями EM и HID, металлический корпус, Wiegand-вход/выход: память на 10000 пользователей, дальность 3 - 8 см, 125 кГц, мастер карты и пульт в комплекте, -40° +60°С, 12 В DC, 30мА, 115х56х22 мм | 13.32%
ST-SC040K | Автономный контроллер с клавиутурой: память на 200 пользователей, длина кода 4-6 знаков, -30° +60°С, 12-24 В DC, 80мА, металлический корпус, IP68, 134х58х26 мм | 13.32%
ST-SC040EK | Автономный контроллер со встроенными считывателем EM и и клавиатурой, Wiegand-вход/выход, память на 2500 пользователей, дальность 3 - 6 см, 125 кГц, мастер карты в комплекте, -30° +60°С, 12-24 В DC, 60мА, металлический корпус, IP68, 134х58х26 мм | 13.32%
ST-SC140EK | Автономный контроллер со встроенными считывателем EM и клавиатурой, Wiegand-вход/выход, память на 2500 пользователей, дальность 3 - 6 см, 125 кГц, мастер карты в комплекте, -30° +60°С, 12-24 В DC, 60мА, металлический корпус, IP68, 128х82х28 мм | 13.32%
ST-SC141EHK | Автономный контроллер со встроенными считывателем EM+HID Prox и клавиатурой, Wiegand-вход/выход, карта или ПИН / карта и ПИН: память на 2000+100 пользователей, дальность 3 - 6 см, 125 кГц, мастер карты в комплекте, -30° +60°С, 12-24 В DC, 60мА, металличес | 13.32%
ST-FR031EM | Биометрический считыватель. Работа под управлением ПО Timex. Невозможно использовать для ввода ОП в базу данных (использовать st-fe200). Разрешение сканера 500 dpi. Память на 3000 шаблонов и 10000 карт, 30000 событийрежим идентификации 1:N, режим верификации 1:1. Интерфесы rs-485, USB, Ethernet. Виганд вход/выход, встроенный считыватель EM, релейный выход, тревожный выход, подключение кнопки выхода и датчика положения двери. Питание 12 В, 0.4 А. Размеры 185х62х41 мм. -10°+50°С, IP65. | 13.32%
ST-FR031MF | Биометрический считыватель. Работа под управлением ПО Timex. Невозможно использовать для ввода ОП в базу данных (использовать st-fe700). Разрешение сканера 500 dpi. Память на 3000 шаблонов и 10000 карт, 30000 событийрежим идентификации 1:N, режим верификации 1:1. Интерфесы rs-485, USB, Ethernet. Виганд вход/выход, встроенный считыватель MIFARE, релейный выход, тревожный выход, подключение кнопки выхода и датчика положения двери. Питание 12 В, 0.4 А. Размеры 185х62х41 мм. -10°+50°С, IP65. | 13.32%
ST-FR030EMW | Уличный биометрический считыватель. Работа под управлением ПО Timex. Невозможно использовать для ввода ОП в базу данных (использовать st-fe200). Разрешение сканера 500 dpi. Память на 5000 шаблонов и 10000 карт, 30000 событий, режим идентификации 1:N, режим верификации 1:1. Интерфесы rs-485, USB, Ethernet. Виганд вход/выход, встроенный считыватель EM, релейный выход, тревожный выход, подключение кнопки выхода и датчика положения двери. Питание 12 В, 0.6 А. Размеры 185х62х41 мм. -40°+60°С, IP65 | 13.32%
ST-FR030MFW | Уличный биометрический считыватель. Работа под управлением ПО Timex. Невозможно использовать для ввода ОП в базу данных (использовать st-fe200). Разрешение сканера 500 dpi. Память на 5000 шаблонов и 10000 карт, 30000 событий, режим идентификации 1:N, режим верификации 1:1. Интерфесы rs-485, USB, Ethernet. Виганд вход/выход, встроенный считыватель MIFARE, релейный выход, тревожный выход, подключение кнопки выхода и датчика положения двери. Питание 12 В, 0.6 А. Размеры 185х62х41 мм. -40°+60°С, IP65 | 13.32%
ST-BR341P | Биометрический считыватель по руке. Работа под управлением ПО Timex. Память на 10000 шаблонов, 200000 событий, режим идентификации 1:N, режим верификации 1:1. Интерфесы Ethernet. Виганд вход/выход, релейный выход. Питание 12 В, 1 А. Размеры 227х92х25 мм. -10°+50°С. | 13.32%
ST-FR011EM | Биометрический считыватель по геометрии лица. Работа под управлением ПО Timex. Память на 1500 пользователей: 1500 шаблонов лиц, 800 шаблонов ладоней, 1500 карт ЕМ, 150000 событий, режим идентификации 1:N, режим верификации 1:1. Интерфейсы Ethernet. Виганд вход/выход, релейный выход. Питание 12 В, 1 А. Размеры 158х74х24 мм. -10°+50°С. | 13.32%
ST-FR041 | Биометрический считыватель по геометрии лица и/или руки. Работа под управлением ПО Timex. Память на 10000 шаблонов лиц, 200000 событий, режим идентификации 1:N, режим верификации 1:1. Интерфесы Ethernet. Виганд вход/выход, релейный выход. Питание 12 В, 1 А. Размеры 203х92х22 мм. -10°+50°С. | 13.32%
ST-FR041ME | Биометрический считыватель по геометрии лица. Работа под управлением ПО Timex. Память на 10000 шаблонов лиц, 10000 карт формата EM или MIFARE, 200000 событий, режим идентификации 1:N, режим верификации 1:1. Интерфесы Ethernet. Виганд вход/выход, релейный выход. Питание 12 В, 1 А. Размеры 203х92х22 мм. -10°+50°С. | 13.32%
ST-FR041T | Биометрический считыватель по геометрии лица и/или руки с измерением температуры. Работа под управлением ПО Timex. Память на 10000 шаблонов лиц, 200000 событий, режим идентификации 1:N, режим верификации 1:1. Интерфесы Ethernet. Виганд вход/выход, релейный выход. Питание 12 В, 2 А. Размеры 262х92х22 мм. +16°+35°С. | 13.32%
ST-FR043 | Биометрический считыватель по геометрии лица. Работа под управлением ПО Timex. Память на 30000 шаблонов лиц, 1000000 событий, режим идентификации 1:N, режим верификации 1:1. Интерфесы Ethernet. Виганд вход/выход, релейный выход. Питание 12 В, 2 А. IP68. IK04. Размеры 227х143х26 мм. -30 до +60°С. | 13.32%
ST-FR043T | Биометрический считыватель по геометрии лица и/или руки с измерением температуры. Работа под управлением ПО Timex. Память на 30000 шаблонов лиц, 1000000 событий, режим идентификации 1:N, режим верификации 1:1. Интерфесы Ethernet. Виганд вход/выход, релейный выход. Питание 12 В, 2 А. IP68. IK04. Размеры 245х143х26 мм. +16 до +35°С. | 13.32%
ST-FE800 | USB-сканер отпечатков пальцев. Защита от поддельных отпечатков пальцев. Сканирование сухих, влажных или грубых пальцев. Работа под управлением ПО Timex. Разрешение 500 dpi. Размеры 49х44х20 мм. | 13.32%
ST-FE200 | USB-сканер отпечатков пальцев. Работа под управлением ПО Timex. Разрешение 500 dpi. Размеры 76х53х19 мм. | 13.32%
ST-FR003BR-SL | Кронштейн для установки считывателей серий ST-FR041 и ST-FR042 на турникет высотой 100 см | 13.32%
ST-FR004BR-SL | Кронштейн для установки считывателей серий ST-FR041 и ST-FR042 на турникет высотой 95 см | 13.32%
ST-FR005BR-SL | Кронштейн для установки считывателей серии ST-FR043 на турникет | 13.32%
ST-FR013BR-SL | Кронштейн для установки считывателей серии ST-FR041 на стену под углом. | 13.32%
ST-FR014BR-SL | Кронштейн для установки считывателей серии ST-FR043 на стену под углом. | 13.32%
ST-FT161EM | Биометрический терминал учета рабочего времени. Работа под управлением ПО Timex 3.14.4 и выше. Память на 3000 отпечатков, 10000 карт, 100000 событий, время идентификации <2 c, русский/английский, интерфейсы Ethernet, USB host. ЖК-дисплей, цветной 2,8", 6 функциональных клавиш. Встроенный считыватель EM. Питание 5В, 0.5А. Блок питания в комплекте. Размеры 190х140х40 мм. | 13.32%
ST-CT500EM | Мультимедийный проксимити терминал учета рабочего времени. Работа под управлением ПО Timex. Память на 10 000 пользователей, 50 000 событий, время идентификации <1 c, русский/английский, интерфейсы Ethernet. ЖК-дисплей 3,5", 8 функциональных клавиш. Вывод фото. Встроенный считыватель EM. Питание 12В, 0.5А. Блок питания в комплекте. Размеры 192х137х45 мм. | 13.32%
ST-CT055EM | Жезл контроля маршрутов, поддержка EM меток. | 13.32%
ST-CT058EM | Жезл контроля маршрутов с дисплеем, фонариком, поддержка EM и BT меток. | 13.32%
ST-CE058EM | Док-станция для жезла контроля маршрутов ST-CT058EM, USB. Жезл в комплект не входит. | 13.32%
ST-PT050EM | Проксимити метка для крепления на стену EmMarin | 13.32%
ST-PT051EM | Проксимити метка для крепления на стену EmMarin люминисцентная | 13.32%
ST-PT021EM-BK | Проксимити метка - диск, черная, EmMarin, 30 мм | 13.32%
ST-PT030EM-BK | Проксимити метка - гвоздь, черная, EmMarin, 36 мм х 6 мм | 13.32%
ST-MS104-WT | Монитор видеодомофона 4", 4-х проводная линия связи, поддержка 2-х панелей вызова, встроенный блок питания, белый | 13.32%
ST-MS204M-WT | Монитор видеодомофона 4", 4-х проводная линия связи, поддержка 2-х панелей вызова, поддержка 3 доп. мониторов, поддержка 2 доп. камер и охранных датчиков, фото/видео запись, поддержка SD карт памяти, встроенный блок питания, белый | 13.32%
ST-MS107-WT | Монитор видеодомофона 7", 4-х проводная линия связи, поддержка 2-х панелей вызова, встроенный блок питания, белый | 13.32%
ST-MS107HM-WT | Монитор видеодомофона 7", AHD, 4-х проводная линия связи, поддержка 2-х панелей вызова, фото/видео запись, поддержка SD карт памяти, встроенный блок питания, белый. | 13.32%
ST-MS207M-WT | Монитор видеодомофона 7", 4-х проводная линия связи, поддержка 2-х панелей вызова, поддержка 3 доп. мониторов, поддержка 2 доп. камер и охранных датчиков, фото/видео запись, поддержка SD карт памяти, встроенный блок питания, белый | 13.32%
ST-MS307M-SL | Монитор видеодомофона 7", 4-х проводная линия связи, поддержка 2-х панелей вызова, поддержка 3 доп. мониторов, поддержка 2 доп. камер и охранных датчиков, фото/видео запись, поддержка SD карт памяти, встроенный блок питания, серебряный металик | 13.32%
ST-MS307HM-SL | Монитор видеодомофона 7", AHD, 4-х проводная линия связи, поддержка 2-х панелей вызова, поддержка 5 доп. мониторов, поддержка 2 доп. камер и охранных датчиков, фото/видео запись, поддержка SD карт памяти, встроенный блок питания, серебряный металик | 13.32%
ST-MS307HMT-SL | Монитор видеодомофона 7", AHD, 4-х проводная линия связи, поддержка 2-х панелей вызова, поддержка 5 доп. мониторов, поддержка 2 доп. камер и охранных датчиков, фото/видео запись, поддержка SD карт памяти, встроенный блок питания, серебряный металик. Монитор поддерживает подключение к сети WIFI для приема вызова с панели через приложение TuyaSmart на мобильном телефоне. | 13.32%
ST-MS407HM-SL | Монитор видеодомофона 7", сенсорный, AHD, 4-х проводная линия связи, поддержка 2-х панелей вызова, поддержка 5 доп. мониторов, поддержка 2 доп. камер и охранных датчиков, фото/видео запись, поддержка SD карт памяти, встроенный блок питания, серебряный металик | 13.32%
ST-MS310M-SL | Монитор видеодомофона 10", 4-х проводная линия связи, поддержка 2-х панелей вызова, поддержка 3 доп. мониторов, поддержка 2 доп. камер и охранных датчиков, фото/видео запись, поддержка SD карт памяти, встроенный блок питания, серебряный металик | 13.32%
ST-MS310HM-SL | Монитор видеодомофона 10", AHD, 4-х проводная линия связи, поддержка 2-х панелей вызова, поддержка 5 доп. мониторов, поддержка 2 доп. камер и охранных датчиков, фото/видео запись, поддержка SD карт памяти, встроенный блок питания, серебряный металик | 13.32%
ST-MS510M-SL | Внутренний блок видеофона 10", 4-х проводная линия связи, поддержка 2-х панелей вызова, поддержка 3 доп. мониторов, поддержка 2 доп. камер и охранных датчиков, фото/видео запись, поддержка SD карт памяти, встроенный блок питания, серебряный. | 13.32%
ST-MS510HM-SL | Монитор видеодомофона 10", AHD, 4-х проводная линия связи, поддержка 2-х панелей вызова, поддержка 5 доп. мониторов, поддержка 2 доп. камер и охранных датчиков, фото/видео запись, поддержка SD карт памяти, встроенный блок питания, серебряный. | 13.32%
ST-MS604S-BK | Комплект: монитор видеодомофона 4" и панель вызова 600ТВЛ, 4-х проводная линия связи, встроенный блок питания, черный монитор | 13.32%
ST-MS604S-WT | Комплект: монитор видеодомофона 4" и панель вызова 600ТВЛ, 4-х проводная линия связи, встроенный блок питания, белый монитор | 13.32%
ST-MS607S-BK | Комплект: монитор видеодомофона 7" и панель вызова 600ТВЛ, 4-х проводная линия связи, встроенный блок питания, черный монитор | 13.32%
ST-MS607S-WT | Комплект: монитор видеодомофона 7" и панель вызова 600ТВЛ, 4-х проводная линия связи, встроенный блок питания, белый монитор | 13.32%
ST-MS607HS-BK | Комплект: монитор видеодомофона 7" AHD и панель вызова 1080P, 4-х проводная линия связи, поддержка 2-х панелей вызова, поддержка 2 доп. мониторов, поддержка 2 доп. камер, встроенный блок питания, черный монитор | 13.32%
ST-MS607HS-WT | Комплект: монитор видеодомофона 7" AHD и панель вызова 1080P, 4-х проводная линия связи, поддержка 2-х панелей вызова, поддержка 2 доп. мониторов, поддержка 2 доп. камер, встроенный блок питания, белый монитор | 13.32%
ST-DS104С-GR | Вызывной блок видеодомофона, 400 ТВЛ, 4-х проводная линия связи, ИК подсветка, серый | 13.32%
ST-DS104С-BR | Вызывной блок видеодомофона, 400 ТВЛ, 4-х проводная линия связи, ИК подсветка, бронзовый | 13.32%
ST-DS201H-BK | Вызывной блок видеодомофона, AHD, 4-х проводная линия связи, ИК подсветка, черный | 13.32%
ST-DS206C-BK | Вызывной блок видеодомофона, 600 ТВЛ, 4-х проводная линия связи, ИК подсветка, черный | 13.32%
ST-DS306C-SL | Вызывной блок видеодомофона, 600 ТВЛ, 4-х проводная линия связи, ИК подсветка, серебряный | 13.32%
ST-DS406C-SL | Вызывной блок видеодомофона c автономным контроллером со считывателем EM и клавиатурой, 600 ТВЛ, 4-х проводная линия связи, ИК подсветка, серебряный | 13.32%
ST-DS501H-SL | Вызывной блок видеодомофона, AHD, 4-х проводная линия связи, ИК подсветка, серебряный | 13.32%
ST-DS506C-SL | Вызывной блок видеодомофона, 600 ТВЛ, 4-х проводная линия связи, ИК подсветка, серебряный | 13.32%
ST-DS506CMF-WT | Вызывной блок видеодомофона c автономным контроллером со считывателем MIFARE, 600 ТВЛ, 4-х проводная линия связи, ИК подсветка, белый | 13.32%
ST-DS526C-SL | Вызывной блок видеодомофона на 2 абонента, 600 ТВЛ, 4-х проводная линия связи, ИК подсветка, серебряный | 13.32%
ST-DS536C-SL | Вызывной блок видеодомофона на 3 абонента, 600 ТВЛ, 4-х проводная линия связи, ИК подсветка, серебряный | 13.32%
ST-DS546C-SL | Вызывной блок видеодомофона на 4 абонента, 600 ТВЛ, 4-х проводная линия связи, ИК подсветка, серебряный | 13.32%
ST-AC001CN | Конвертер видеодомофонной связи для подключения 4-х проводных мониторов Smartec к координатным многоквартирным аналоговым домофонам (Visit, Cyfral, Метаком и т.д.) | 13.32%
ST-AC001CNT | Конвертер для работы через приложение TuyaSmart на мобильном телефоне стандартной системы видеодомофонной связи с использованием 4-х проводных панелей вызова и камер с выходным сигналом CVBS, AHD, TVI и CVI. | 13.32%
ST-PR012EHM-WT | Считыватель EM, HID prox, MIFARE, белый, интерфейс Wiegand26/Wiegand34, до 3-6 см, -45°+60°С, 82х42х18 мм, 12 В DC, 30 мA | 13.32%
ST-PR012EHM-BK | Считыватель EM, HID prox, MIFARE, черный, интерфейс Wiegand26/Wiegand34, до 3-6 см, -45°+60°С, 82х42х18 мм, 12 В DC, 30 мA | 13.32%
ST-PR022EHM-WT | Считыватель EM, HID prox, MIFARE, белый, интерфейс Wiegand, 3-8 см, -40°+60°С, 106x51x20 мм, 10-14 В DC, 60 мA | 13.32%
ST-PR022EHM-BK | Считыватель EM, HID prox, MIFARE, черный, интерфейс Wiegand, 3-8 см, -40°+60°С, 106x51x20 мм, 10-14 В DC, 60 мA | 13.32%
ST-PR022EHMK-WT | Считыватель EM, HID prox, MIFARE с клавиатурой, белый, интерфейс Wiegand, 3-8 см, -40°+60°С, 120x50x22 мм, 10-14 В DC, 80 мA | 13.32%
ST-PR022EHMK-BK | Считыватель EM, HID prox, MIFARE с клавиатурой, черный, интерфейс Wiegand, 3-8 см, -40°+60°С, 120x50x22 мм, 10-14 В DC, 80 мA | 13.32%
ST-PR144QEM-BK | Считыватель QR-кода и EM карт, интерфейс Wiegand, QR-код 5-20 см, карта 3-6 см, -30°+60°С, 86x86x18 мм, 12 В DC, 60 мA | 13.32%
ST-PR144QMF-BK | Считыватель QR-кода и MIFARE карт, интерфейс Wiegand, QR-код 5-20 см, карта 3-6 см, -30°+60°С, 86x86x18 мм, 12 В DC, 60 мA | 13.32%
ST-PR041EHM | Считыватель EM, HID prox, MIFARE, интерфейс Wiegand, 3-6 см, -40°+60°С, 103x48x20 мм, 10-14 В DC, 40 мA | 13.32%
ST-PR042EHM | Считыватель EM, HID prox, MIFARE, интерфейс Wiegand, 3-8 см, -40°+60°С, 105x50x20 мм, 10-14 В DC, 60 мA | 13.32%
ST-PR043EHM | Считыватель EM, HID prox, MIFARE, интерфейс Wiegand, 3-5 см, -25°+60°С, 103x48x22 мм, 12 В DC, 100 мA | 13.32%
ST-PR010EM-GR | Считыватель EM, врезной монтаж, серый, интерфейс Wiegand26/Wiegand34, до 3 см, -45°+60°С, D25х22 мм, 12 В DC, 20 мA | 13.32%
ST-PR011EM-WT | Считыватель EM, белый, интерфейс Wiegand26/Wiegand34, до 3-8 см, -45°+60°С, 82х42х15 мм, 12 В DC, 30 мA | 13.32%
ST-PR011EM-BK | Считыватель EM, черный, интерфейс Wiegand26/Wiegand34, до 3-8 см, -45°+60°С, 82х42х15 мм, 12 В DC, 30 мA | 13.32%
ST-PR012EM-WT | Считыватель EM, белый, интерфейс Wiegand26/Wiegand34, до 3-6 см, -45°+60°С, 82х42х18 мм, 12 В DC, 30 мA | 13.32%
ST-PR012EM-BK | Считыватель EM, черный, интерфейс Wiegand26/Wiegand34, до 3-6 см, -45°+60°С, 82х42х18 мм, 12 В DC, 30 мA | 13.32%
ST-PR022EM-WT | Считыватель EM, белый, интерфейс Wiegand, 3-8 см, -40°+60°С, 106x51x20 мм, 10-14 В DC, 60 мA | 13.32%
ST-PR022EM-BK | Считыватель EM, черный, интерфейс Wiegand, 3-8 см, -40°+60°С, 106x51x20 мм, 10-14 В DC, 60 мA | 13.32%
ST-PR022EK-WT | Считыватель EM с клавиатурой, белый, интерфейс Wiegand, 3-8 см, -40°+60°С, 120x50x22 мм, 10-14 В DC, 80 мA | 13.32%
ST-PR022EK-BK | Считыватель EM с клавиатурой, черный, интерфейс Wiegand, 3-8 см, -40°+60°С, 120x50x22 мм, 10-14 В DC, 80 мA | 13.32%
ST-PR041EM | Считыватель EM, интерфейс Wiegand, 3-6 см, -40°+60°С, 103x48x20 мм, 10-14 В DC, 40 мA | 13.32%
ST-PR042EM | Считыватель EM, интерфейс Wiegand, 3-8 см, -40°+60°С, 105x50x20 мм, 10-14 В DC, 60 мA | 13.32%
ST-PR040EM | Считыватель EM, интерфейс Wiegand, 3-6 см, -30°+60°С, 134x58x26 мм, 10-14 В DC, 40 мA | 13.32%
ST-PR140EM | Считватель EM, интерфейс Wiegand, 3-6 см, -30°+60°С, 128x82x28 мм, 10-14 В DC, 40 мA | 13.32%
ST-PR140EK | Считватель EM с клавиатурой, интерфейс Wiegand, 3-6 см, -30°+60°С, 128x82x28 мм, 10-14 В DC, 40 мA | 13.32%
ST-PR170EM | Считыватель EM, интерфейс Wiegand, до 10 см, -30°+60°С, 8.6х8.6х1.7 см, 5-16 В DC, 70 мA | 13.32%
ST-PR170EK | Считыватель EM с клавиатурой, интерфейс Wiegand, до 10 см, -30°+60°С, 8.6х8.6х2.2 см, 5-16 В DC, 70 мA | 13.32%
ST-CE011EM | Считыватель настольный для ввода идентификаторов EM, программируемый формат выходных данных, дальность до 7 см, интерфейс USB (кабель в комплекте), размеры 105 х 70 х 13 мм | 13.32%
ST-PR010MF-GR | Считыватель MIFARE, врезной монтаж, серый, интерфейс Wiegand26/Wiegand34, до 3 см, -45°+60°С, D25х22 мм, 12 В DC, 20 мA | 13.32%
ST-PR011MF-WT | Считыватель MIFARE, белый, интерфейс Wiegand26/Wiegand34, до 3-8 см, -45°+60°С, 82х42х15 мм, 12 В DC, 30 мA Рекомендуется замена на ST-CR210S-WT | 13.32%
ST-PR011MF-BK | Считыватель MIFARE, черный, интерфейс Wiegand26/Wiegand34, до 3-8 см, -45°+60°С, 82х42х15 мм, 12 В DC, 30 мA Рекомендуется замена на ST-CR210S-BK | 13.32%
ST-PR012MF-WT | Считыватель MIFARE, белый, интерфейс Wiegand26/Wiegand34, до 3-6 см, -45°+60°С, 82х42х18 мм, 12 В DC, 30 мA | 13.32%
ST-PR012MF-BK | Считыватель MIFARE, черный, интерфейс Wiegand26/Wiegand34, до 3-6 см, -45°+60°С, 82х42х18 мм, 12 В DC, 30 мA | 13.32%
ST-PR022MF-WT | Считыватель MIFARE, белый, интерфейс Wiegand, 3-8 см, -40°+60°С, 106x51x20 мм, 10-14 В DC, 60 мA | 13.32%
ST-PR022MF-BK | Считыватель MIFARE, черный, интерфейс Wiegand, 3-8 см, -40°+60°С, 106x51x20 мм, 10-14 В DC, 60 мA | 13.32%
ST-PR041MF | Считыватель MIFARE, интерфейс Wiegand, 3-6 см, -40°+60°С, 103x48x20 мм, 10-14 В DC, 40 мA | 13.32%
ST-PR042MF | Считыватель MIFARE, интерфейс Wiegand, 3-8 см, -40°+60°С, 105x50x20 мм, 10-14 В DC, 60 мA | 13.32%
ST-PR044MF | Считыватель MIFARE, интерфейс Wiegand, 3-6 см, -45°+60°С, 100x50x19 мм, 12В DC, 40 мA | 13.32%
ST-CR340S | Считыватель MIFARE, интерфейс Wiegand 34, считывание SN, 3-6 см, -30°+60°С, 134x58x26 мм, 10-14 В DC, 40 мA | 13.32%
ST-PR140MF | Считватель MIFARE, интерфейс Wiegand 34, считывание SN, 3-6 см, -30°+60°С, 128x82x28 мм, 10-14 В DC, 40 мA | 13.32%
ST-PR140MK | Считватель MIFARE с клавиатурой, интерфейс Wiegand 34, считывание SN, 3-6 см, -30°+60°С, 128x82x28 мм, 10-14 В DC, 40 мA | 13.32%
ST-PR070MF | Считыватель Mifare, чтение серийного номера, интерфейс Wiegand, до 10 см, -30°+60°С, 8.5х4.4х1.7 см, 5-16 В DC, 70 мA | 13.32%
ST-PR170MK | Считыватель Mifare с клавиатурой, чтение серийного номера, интерфейс Wiegand, до 10 см, -30°+60°С, 8.6х8.6х2.2 см, 5-16 В DC, 70 мA | 13.32%
ST-CE011MF | Считыватель настольный для ввода идентификаторов Mifare, программируемый формат выходных данных, дальность до 5 см, интерфейс USB (кабель в комплекте), размеры 105 х 70 х 13 мм | 13.32%
ST-LR310 | Считыватель UHF, интерфейс, RS232, Wiegand26/34, дальность 0-9 м, IP65, -35°- 60° С, 26 х 26 х 6 см, 12 В DC, 1 А | 13.32%
ST-LR310E | Считыватель UHF, интерфейс Ethernet, RS232, RS485, Wiegand26/34, дальность 0-9 м, IP65, -35°- 60° С, 26 х 26 х 6 см, 12 В DC, 1 А | 13.32%
ST-LR320 | Считыватель UHF, интерфейс, RS232, RS485, Wiegand26/34, дальность 0-10 м, -35°- 60° С, IP65, 30.5 х 30.5 х 9.0 см, 12 В DC, 1 А Видеопример работы считывателя https://www.youtube.com/watch?v=Rhluq99xoLk | 13.32%
ST-LR321 | Считыватель UHF, интерфейс Ethernet, RS232, RS485, Wiegand26/34, дальность 0-10 м, IP65, -35°- 60° С, 30.5 х 30.5 х 9.0 см, 12 В DC, 1 А Видеопример работы считывателя https://www.youtube.com/watch?v=Rhluq99xoLk | 13.32%
ST-LR330 | Считыватель UHF, световая и звуковая индикация, интерфейс, RS232, RS485, Wiegand26/34, дальность 0-10 м, IP65, -35°- 60° С, 305 х 305 х 75 мм, 12 В DC, 1.5 А | 13.32%
ST-LR534E | Считыватель UHF без антенн, 4-х канальный, 4 порта Виганд26/34, RS232, RS485 и Ethernet, IP65, -35°- 60° С, 161х210х29, 12 В DC, 2 А. | 13.32%
ST-LR200AN | Внешняя антенна для UHF считыватея ST-LR534E, 127x127x30 мм . | 13.32%
ST-LR300AN | Внешняя антенна для UHF считывателей ST-LR534E, 257x257x50 мм. | 13.32%
ST-CE310LR | Считыватель настольный для ввода и программирования идентификаторов UHF, интерфейс USB, дальность 20/40 cм, размеры 125х85х16 мм | 13.32%
ST-LR300BR | Кронштейн для крепления на трубе диаметром до 120 мм, для считывателей UHF ST-LR310, ST-LR310E, ST-LR320, ST-LR321, ST-LR330 | 13.32%
ST-PR010BR-GR | Кронштейн для считывателей ST-PR010EM-GR и ST-PR010MF-GR, темно-серый, D45x24 мм. | 13.32%
ST-PC020ME | Карта MIFARE-совместимая + EmMarin-совместимая, ISO формат, 86х54х0.92мм. | 13.32%
ST-PC020MH | Карта MIFARE-совместимая + HID Prox-совместимая, ISO формат, 86х54х0.92мм. | 13.32%
ST-LC021EM | Карта UHF + EmMarin, ISO формат, 86х54х0.8 мм. | 13.32%
ST-LC021HP | Карта UHF + HID Prox, ISO формат, 86х54х0.92 мм. | 13.32%
ST-LC021MF | Карта UHF + MIFARE, ISO формат, 86х54х0.8мм. | 13.32%
ST-PC210EM | Проксимити карта EmMarin-совместимая, стандартный формат, 86х54х1.8 мм. | 13.32%
ST-PC010EM | Проксимити карта EmMarin-совместимая, стандартный формат, 86х54х1.8 мм. | 13.32%
ST-PC010HP | Проксимити карта HID Prox-совместимая, стандартный формат, 86х54х1.8 мм. | 13.32%
ST-PC220EM | Проксимити карта EmMarin-совместимая, ISO формат, 86х54х0.8мм. | 13.32%
ST-PC020EM | Проксимити карта EmMarin-совместимая, ISO формат, 86х54х0.8мм. | 13.32%
ST-PC020HP | Проксимити карта HID Prox-совместимая, ISO формат, 86х54х0.92мм. | 13.32%
ST-PC120EM | Проксимити карта EmMarin-совместимая, ISO формат для печати, без логотипа и кода, 86х54х0.8мм. | 13.32%
ST-PC011EM | Проксимити карта EmMarin, расстояние считывания до 100 см при использовании считывателя st-pr150em, 86х54х1.6мм. | 13.32%
ST-PC025EM | Проксимити карта EmMarin, программируемая, ISO формат, 86х54х0.8мм. | 13.32%
ST-PT211EM-GR | Проксимити брелок EmMarin-совместимый, серый, 40х32х4 мм | 13.32%
ST-PT011EM-GR | Проксимити брелок EmMarin-совместимый, серый, 40х32х4 мм | 13.32%
ST-PT012EM-GR | Проксимити брелок EmMarin-совместимый, серый, 37х31х8 мм | 13.32%
ST-PT015EM-GR | Проксимити брелок EmMarin-совместимый, серый, 50х25х4 мм | 13.32%
ST-PT055EM-BL | Браслет с EM идентификатором, диаметр 55 мм, синий | 13.32%
ST-PT055EM-GN | Браслет с EM идентификатором, диаметр 55 мм, зеленый | 13.32%
ST-PT055EM-RD | Браслет с EM идентификатором, диаметр 55 мм, красный | 13.32%
ST-PT055EM-YL | Браслет с EM идентификатором, диаметр 55 мм, желтый | 13.32%
ST-PT065EM-BL | Браслет с EM идентификатором, диаметр 65 мм, синий | 13.32%
ST-PT065EM-GN | Браслет с EM идентификатором, диаметр 65 мм, зеленый | 13.32%
ST-PT065EM-RD | Браслет с EM идентификатором, диаметр 65 мм, красный | 13.32%
ST-PT065EM-YL | Браслет с EM идентификатором, диаметр 65 мм, желтый | 13.32%
ST-PT074EM-BL | Браслет с EM идентификатором, диаметр 74 мм, синий | 13.32%
ST-PT074EM-GN | Браслет с EM идентификатором, диаметр 74 мм, зеленый | 13.32%
ST-PT074EM-RD | Браслет с EM идентификатором, диаметр 74 мм, красный | 13.32%
ST-PT074EM-YL | Браслет с EM идентификатором, диаметр 74 мм, желтый | 13.32%
ST-PC210MF | Cмарт карта Mifare-совместимая 1K, стандартный формат, 86х54х1.8 мм. | 13.32%
ST-PC010MF | Cмарт карта Mifare-совместимая 1K, стандартный формат, 86х54х1.8 мм. | 13.32%
ST-PC220MF | Cмарт карта Mifare-совместимая 1K, ISO формат, 86х54х0.8мм. | 13.32%
ST-PC020MF | Cмарт карта Mifare-совместимая 1K, ISO формат, 86х54х0.8мм. | 13.32%
ST-PC120MF | Cмарт карта Mifare-совместимая 1K, ISO формат для печати, без логотипа и кода, 86х54х0.8мм. | 13.32%
ST-PC021MC4 | Cмарт карта MIFARE CLASSIC 1K 4B UID, ISO формат, 86х54х0.8мм. | 13.32%
ST-PC021MC7 | Cмарт карта MIFARE CLASSIC 1K 7B UID, ISO формат, 86х54х0.8мм. | 13.32%
ST-PC024MC7 | Cмарт карта MIFARE CLASSIC 4K 7B UID, ISO формат, 86х54х0.8мм. | 13.32%
ST-PC022MP7 | Cмарт карта MIFARE PLUS S2K 7B UID, ISO формат, 86х54х0.8мм. | 13.32%
ST-PC024MP7 | Cмарт карта MIFARE PLUS S4K 7B UID, ISO формат, 86х54х0.8мм. | 13.32%
ST-PC122MP7 | Cмарт карта MIFARE PLUS X2K 7B UID, ISO формат, 86х54х0.8мм. | 13.32%
ST-PC124MP7 | Cмарт карта MIFARE PLUS X4K 7B UID, ISO формат, 86х54х0.8мм. | 13.32%
ST-PC022MD7 | Cмарт карта MIFARE DESFIRE EV1 2K 7B UID, ISO формат, 86х54х0.8мм. | 13.32%
ST-PC024MD7 | Cмарт карта MIFARE DESFIRE EV1 4K 7B UID, ISO формат, 86х54х0.8мм. | 13.32%
ST-PC028MD7 | Cмарт карта MIFARE DESFIRE EV1 8K 7B UID, ISO формат, 86х54х0.8мм. | 13.32%
ST-PT211MF-GR | Cмарт брелок Mifare-совместимый 1K, серый, 40х32х4 мм | 13.32%
ST-PT011MF-GR | Cмарт брелок Mifare-совместимый 1K, серый, 40х32х4 мм | 13.32%
ST-PT012MF-GR | Cмарт брелок Mifare-совместимый 1K, серый, 37х31х8 мм | 13.32%
ST-PT015MF-GR | Cмарт брелок Mifare-совместимый 1K, серый, 50х25х4 мм | 13.32%
ST-PT055MF-BL | Браслет с MIFARE-совместимым идентификатором, диаметр 55 мм, синий | 13.32%
ST-PT055MF-GN | Браслет с MIFARE-совместимым идентификатором, диаметр 55 мм, зеленый | 13.32%
ST-PT055MF-RD | Браслет с MIFARE-совместимым идентификатором, диаметр 55 мм, красный | 13.32%
ST-PT055MF-YL | Браслет с MIFARE-совместимым идентификатором, диаметр 55 мм, желтый | 13.32%
ST-PT065MF-BL | Браслет с MIFARE-совместимым идентификатором, диаметр 65 мм, синий | 13.32%
ST-PT065MF-GN | Браслет с MIFARE-совместимым идентификатором, диаметр 65 мм, зеленый | 13.32%
ST-PT065MF-RD | Браслет с MIFARE-совместимым идентификатором, диаметр 65 мм, красный | 13.32%
ST-PT065MF-YL | Браслет с MIFARE-совместимым идентификатором, диаметр 65 мм, желтый | 13.32%
ST-PT074MF-BL | Браслет с MIFARE-совместимым идентификатором, диаметр 74 мм, синий | 13.32%
ST-PT074MF-GN | Браслет с MIFARE-совместимым идентификатором, диаметр 74 мм, зеленый | 13.32%
ST-PT074MF-RD | Браслет с MIFARE-совместимым идентификатором, диаметр 74 мм, красный | 13.32%
ST-PT074MF-YL | Браслет с MIFARE-совместимым идентификатором, диаметр 74 мм, желтый | 13.32%
ST-LC021 | Карта UHF, ISO формат, 86х54х0.8мм. | 13.32%
ST-LT202 | Метка UHF на металлические поверхности, 135х21х13мм. | 13.32%
ST-LT211 | Метка UHF на металлические поверхности, 89х21х13мм. | 13.32%
ST-LT212 | Метка UHF на металлические поверхности, 130х42х11мм | 13.32%
ST-LT301 | Метка-наклейка UHF, 105х30мм. | 13.32%
ST-LT321 | Метка-наклейка прозрачная UHF, 93х17 мм. | 13.32%
ST-AC201VP | Карман вертикальный виниловый | 13.32%
ST-AC201HP | Карман горизонтальный виниловый | 13.32%
ST-AC202VP | Карман с клапаном вертикальный виниловый | 13.32%
ST-AC202HP | Карман с клапаном горизонтальный виниловый | 13.32%
ST-AC203VP | Карман с креплением вертикальный виниловый | 13.32%
ST-AC203HP | Карман с креплением горизонтальный виниловый | 13.32%
ST-AC204VP | Бампер вертикальный алюминиевый | 13.32%
ST-AC204HP | Бампер горизонтальный алюминиевый | 13.32%
ST-AC205VP | Карман жесткий вертикальный пластиковый | 13.32%
ST-AC205HP | Карман жесткий горизонтальный пластиковый | 13.32%
ST-AC206VHP | Карман жесткий универсальный | 13.32%
ST-AC301HP | Держатель карт с присосками горизонтальный пластиковый | 13.32%
ST-AC302HP | Держатель карт с присосками горизонтальный виниловый | 13.32%
ST-AC201CL | Крепление для беджа | 13.32%
ST-AC202CL | Крепление для беджа с булавкой | 13.32%
ST-AC201RT-BK | Ретрактор черный | 13.32%
ST-AC202RT-SL | Ретрактор с металлическим покрытием | 13.32%
ST-AC203RT-GR | Ретрактор с карабином серый | 13.32%
ST-AC201LY-BK | Ремешок черный | 13.32%
ST-AC201LY-BL | Ремешок синий | 13.32%
ST-AC201LY-GN | Ремешок зеленый | 13.32%
ST-AC201LY-OR | Ремешок оранжевый | 13.32%
ST-AC202LY-BK | Ремешок с пряжкой черный | 13.32%
ST-AC202LY-BL | Ремешок с пряжкой синий | 13.32%
ST-AC202LY-GN | Ремешок с пряжкой зеленый | 13.32%
ST-AC202LY-OR | Ремешок с пряжкой оранжевый | 13.32%
ST-AC203LR-BL | Ремешок с пряжкой и ретрактором синий | 13.32%
ST-AC203LR-GR | Ремешок с пряжкой и ретрактором серый | 13.32%
ST-AC203LR-RD | Ремешок с пряжкой и ретрактором красный | 13.32%
ST-AC203LY-GR | Ремешок с пряжкой серый | 13.32%
ST-TS010 | Трехштанговый турникет электромеханический, нержавеющая сталь, индикаторы прохода, автоматическая система антипаники. Питание 220 В AC, 25Вт. Размеры 1008х480х280 мм. -30°+55°С, IP54. | 13.32%
ST-TS100 | Трехштанговый турникет электромеханический, нержавеющая сталь, индикаторы прохода, автоматическая система антипаники. Питание 220 В AC, 60 Вт. Размеры 1010х780х810 мм. -30°+55°С, IP54. | 13.32%
ST-TS101EM | Трехштанговый турникет электромеханический, нержавеющая сталь, индикаторы прохода, автоматическая система антипаники. Питание 220 В AC, 60 Вт. Размеры 1010х780х810 мм. -30°+55°С, IP54. В комплекте 2 встроенных считывателя EM, встроенный контроллер ST-NC240B. На один турникет возможно использовать ПО Таймекс для СКД в бесплатной редакции (скачивается с сайта www.smartec-security.com). | 13.32%
ST-TS101EF | Трехштанговый турникет электромеханический, нержавеющая сталь, индикаторы прохода, автоматическая система антипаники. Питание 220 В AC, 60 Вт. Размеры 1010х780х810 мм. -30°+55°С, IP54. В комплекте 2 встроенных считывателя отпечатков пальцев с поддержкой EM карт, встроенный контроллер. На один турникет возможно использовать ПО Таймекс для СКД в бесплатной редакции (скачивается с сайта www.smartec-security.com). | 13.32%
ST-TS200 | Трехштанговый турникет электромеханический, нержавеющая сталь, индикаторы прохода, автоматическая система антипаники. Питание 220 В AC, 60 Вт. Размеры 1110х760х980 мм. -30°+55°С, IP54. | 13.32%
ST-TS001CEM | Картоприемник со считывателем EM, нержавеющая сталь, индикатор. Питание 220 В AC, 20 Вт. Размеры 1005х180х170 мм. -30°+55°С, IP54. | 13.32%
ST-GR010P-CR | Стойка односторонняя, хромированная, 1000 х D50 мм | 13.32%
ST-GR020P-CR | Стойка двухсторонняя прямая, хромированная, 1000 х D50 мм | 13.32%
ST-GR021P-CR | Стойка двухсторонняя угловая, хромированная, 1000 х D50 мм | 13.32%
ST-GR030P-CR | Стойка трехсторонняя, хромированная, 1000 х D50 мм | 13.32%
ST-GR005R-CR | Поручни, хромированные, 500 х D32 мм, в комплекте 2 шт. | 13.32%
ST-GR010R-CR | Поручни, хромированные, 1000 х D32 мм, в комплекте 2 шт. | 13.32%
ST-GR015R-CR | Поручни, хромированные, 1500 х D32 мм, в комплекте 2 шт. | 13.32%
ST-GR010EC-CR | Калитка аварийного выхода с электромагнитом, хромированная, в комплекте стойка 1000 х D50 мм и створка 1000 х D25 мм. | 13.32%
ST-GR012EC-CR | Калитка аварийного выхода с электромагнитом, хромированная, в комплекте стойка 1000 х D50 мм и створка 1200 х D25 мм. | 13.32%
ST-GR014EC-CR | Калитка аварийного выхода с электромагнитом, хромированная, в комплекте стойка 1000 х D50 мм и створка 1400 х D25 мм. | 13.32%
ST-GR010P-SS | Стойка односторонняя, нержавеющая сталь, 1002 х D50 мм | 13.32%
ST-GR020P-SS | Стойка двухсторонняя прямая, нержавеющая сталь, 1002 х D50 мм | 13.32%
ST-GR021P-SS | Стойка двухсторонняя угловая, нержавеющая сталь, 1002 х D50 мм | 13.32%
ST-GR030P-SS | Стойка трехсторонняя, нержавеющая сталь, 1002 х D50 мм | 13.32%
ST-GR005R-SS | Поручни, нержавеющая сталь, 500 х D30 мм, в комплекте 2 шт. | 13.32%
ST-GR010R-SS | Поручни, нержавеющая сталь, 1000 х D30 мм, в комплекте 2 шт. | 13.32%
ST-GR015R-SS | Поручни, нержавеющая сталь, 1500 х D30 мм, в комплекте 2 шт. | 13.32%
ST-GR006R-GL | Панель ограждения, закаленное стекло, 600 мм. | 13.32%
ST-GR008R-GL | Панель ограждения, закаленное стекло, 800 мм. | 13.32%
ST-GR012R-GL | Панель ограждения, закаленное стекло, 1200 мм. | 13.32%
ST-GR010E-SS | Калитка аварийного выхода, нержавеющая сталь, 1000 х D25 мм, комплект. | 13.32%
ST-GR012E-SS | Калитка аварийного выхода, нержавеющая сталь, 1200 х D25 мм, комплект. | 13.32%
ST-GR015E-SS | Калитка аварийного выхода, нержавеющая сталь, 1500 х D25 мм, комплект. | 13.32%
ST-GR010EC-SS | Калитка аварийного выхода с электромагнитом, нержавеющая сталь, в комплекте стойка 1000 х D50 мм и створка 1000 х D25 мм. | 13.32%
ST-GR012EC-SS | Калитка аварийного выхода с электромагнитом, нержавеющая сталь, в комплекте стойка 1000 х D50 мм и створка 1200 х D25 мм. | 13.32%
ST-GR014EC-SS | Калитка аварийного выхода с электромагнитом, нержавеющая сталь, в комплекте стойка 1000 х D50 мм и створка 1400 х D25 мм. | 13.32%
ST-AC103RC | Пульт управления 3-кнопочный (НЗ, НР, ОБЩ), универсальный. Размеры 116х50х40 мм. -50°+60°С | 13.32%
ST-MD006 | Металлодетектор арочный, 6 зон, 100 уровней чувствительности, световая и звуковая индикация, питание 220 В (AC), рабочая температура -20 - +60. | 13.32%
ST-MD006L | Металлодетектор арочный, 6 зон, световая индикация, 100 уровней чувствительности, световая и звуковая индикация, питание 220 В (AC), рабочая температура -20 - +60. | 13.32%
ST-MD006X | Металлодетектор арочный, ширина прохода 100 см, 6 зон, 100 уровней чувствительности, световая и звуковая индикация, питание 220 В (AC), рабочая температура -20 - +60. | 13.32%
ST-MD018 | Металлодетектор арочный, 18 зон, 256 уровней чувствительности, световая и звуковая индикация, релейный выход, питание 220 В (AC), рабочая температура -20 - +60. | 13.32%
ST-MD018L | Металлодетектор арочный, 18 зон, световая индикация, 256 уровней чувствительности, световая и звуковая индикация, релейный выход, питание 220 В (AC), рабочая температура -20 - +60. | 13.32%
ST-MD018X | Металлодетектор арочный, ширина прохода 100 см, 18 зон, 256 уровней чувствительности, световая и звуковая индикация, релейный выход, питание 220 В (AC), рабочая температура -20 - +60. | 13.32%
ST-MD318L | Металлодетектор арочный, 18 зон, 256 уровней чувствительности, световая и звуковая индикация, релейный выход, питание 220 В (AC), рабочая температура -20 - +60. | 13.32%
ST-MD318LT | Металлодетектор арочный, 18 зон, 256 уровней чувствительности, измерение температуры, световая и звуковая индикация, релейный выход, питание 220 В (AC), рабочая температура -20 - +60. | 13.32%
ST-RB103BR-R Pack 1 | Комплект: ST-RB103BR-R тумба шлагбаума для стрел 3 м, ST-RB003SA стрела стандартная 3 м. | 13.32%
ST-RB103BR-L Pack 1 | Комплект: ST-RB103BR-L тумба шлагбаума для стрел 3 м, ST-RB003SA стрела стандартная 3 м. | 13.32%
ST-RB104BR-R Pack 1 | Комплект: ST-RB104BR-R тумба шлагбаума для стрел 4 м, ST-RB004SA стрела стандартная 4 м. | 13.32%
ST-RB104BR-L Pack 1 | Комплект: ST-RB104BR-L тумба шлагбаума для стрел 4 м, ST-RB004SA стрела стандартная 4 м. | 13.32%
ST-RB156BR-R Pack 1 | Комплект: ST-RB156BR-R тумба шлагбаума для стрел 5-6 м, ST-RB036TA стрела телескопическая 3-6 м. | 13.32%
ST-RB156BR-L Pack 1 | Комплект: ST-RB156BR-L тумба шлагбаума для стрел 5-6 м, ST-RB036TA стрела телескопическая 3-6 м. | 13.32%
ST-RB103BR-R | Тумба шлагбаума для стрел 3 м, правый, скорость открывания 1,5 - 6 с, питание 220 В (AC), рабочая температура -40 - +50. | 13.32%
ST-RB103BR-L | Тумба шлагбаума для стрел 3 м, левый, скорость открывания 1,5 - 6 с, питание 220 В (AC), рабочая температура -40 - +50. | 13.32%
ST-RB104BR-R | Тумба шлагбаума для стрел 4 м, правый, скорость открывания 3 - 6 с, питание 220 В (AC), рабочая температура -40 - +50. | 13.32%
ST-RB104BR-L | Тумба шлагбаума для стрел 4 м, левый, скорость открывания 3 - 6 с, питание 220 В (AC), рабочая температура -40 - +50. | 13.32%
ST-RB156BR-R | Тумба шлагбаума для стрел 5-6 м, правый, скорость открывания 5 с, питание 220 В (AC), рабочая температура -40 - +50. | 13.32%
ST-RB156BR-L | Тумба шлагбаума для стрел 5-6 м, левый, скорость открывания 5 с, питание 220 В (AC), рабочая температура -40 - +50. | 13.32%
ST-RB203BR | Тумба шлагбаума для стрел 3 м, левый (переставляемый), скорость открывания 1,5 - 6 с, питание 220 В (AC), рабочая температура -40 - +50. | 13.32%
ST-RB204BR | Тумба шлагбаума для стрел 4 м, левый (переставляемый), скорость открывания 3 - 6 с, питание 220 В (AC), рабочая температура -40 - +50. | 13.32%
ST-RB256BR | Тумба шлагбаума для стрел 5-6 м, левый (переставляемый), скорость открывания 5 с, питание 220 В (AC), рабочая температура -40 - +50. | 13.32%
ST-RB303BR-SS | Тумба шлагбаума для стрел 3 м, левый (переставляемый), сервопривод, нержавеющая сталь, скорость открывания 1,5 - 6 с, питание 220 В (AC), рабочая температура -40 - +50. | 13.32%
ST-RB304BR-SS | Тумба шлагбаума для стрел 4 м, левый (переставляемый), сервопривод, нержавеющая сталь, скорость открывания 3 - 6 с, питание 220 В (AC), рабочая температура -40 - +50. | 13.32%
ST-RB356BR-SS | Тумба шлагбаума для стрел 5-6 м, левый (переставляемый), скорость открывания 5 с, питание 220 В (AC), рабочая температура -40 - +50. | 13.32%
ST-RB003SA | Стрела стандартная, 3 м, резиновая амортизирующая кромка | 13.32%
ST-RB004SA | Стрела стандартная, 4 м, резиновая амортизирующая кромка | 13.32%
ST-RB036TA | Стрела телескопическая, 3-6 м | 13.32%
ST-RB003LSA | Стрела с 2-х цветной подсветкой, 3 м, резиновая амортизирующая кромка | 13.32%
ST-RB004LSA | Стрела с 2-х цветной подсветкой, 4 м, резиновая амортизирующая кромка | 13.32%
ST-RB005LSA | Стрела с 2-х цветной подсветкой, 5 м, резиновая амортизирующая кромка | 13.32%
ST-RB006LSA | Стрела с 2-х цветной подсветкой, 6 м, резиновая амортизирующая кромка | 13.32%
ST-RB003RA | Стрела круглая, 3 м, амортизирующий кожух | 13.32%
ST-RB004RA | Стрела круглая, 4 м, амортизирующий кожух | 13.32%
ST-RB004FA | Стрела с подвесом, 4 м | 13.32%
ST-RB001PD | ИК фотоэлементы, проводные приемник/передатчик, релейный выход, до 15 м, 12-24 В (AC/DC). | 13.32%
ST-RB002PD | ИК фотоэлементы, проводной приемник/беспроводной передатчик, релейный выход, до 15 м, 12-24 В (AC/DC). | 13.32%
ST-RB003PD | ИК фотоэлементы, проводной приемо-передатчик/ пассивный отражатель, релейный выход, до 7 м, 12-24 В (AC/DC). | 13.32%
ST-RB001PD-SB | Козырек для ИК фотоэлементов, в комплекте 1 шт. | 13.32%
ST-RB001PD-ST | Стойка для ИК фотоэлементов, в комплекте 1 шт. | 13.32%
ST-RB001LD | Индукционный детектор на 1 канал, релейный выход, крепление на DIN-рейку 220 В (AC). | 13.32%
ST-RB100MP | Монтажное основание для шлагбаумов 100 серии ST-RB1**BR-* | 13.32%
ST-RB100LT | Крышка с двухцветным двухсторонним СИД идникатором для шлагбаумов ST-RB1**BR-* | 13.32%
ST-RB001FL | Сигнальная лампа с встроенной антенной для беспроводного приемника, частота стробирования 1 Гц, напряжение питания 12-24 В (AC/DC), 100 - 240 В (AC) | 13.32%
ST-RB002FL | Сигнальная лампа с встроенной антенной для беспроводного приемника, звуковая синхронная сигнализация, частота стробирования 1 Гц, напряжение питания 12-24 В (AC/DC), 100 - 240 В (AC) | 13.32%
ST-RB001FS | Опора для стрел вилочная регулируемая. | 13.32%
ST-RB006RE | Амортизирущая кромка, черная, 6 м | 13.32%
ST-RB103BS | Пружина для шлагбаума ST-RB103BR-R, 4,5 мм | 13.32%
ST-RB104BS | Пружина для шлагбаума ST-RB104BR-R, 5,5 мм | 13.32%
ST-RB156BS | Пружина для шлагбаума ST-RB156BR-R, 6,5 мм | 13.32%
ST-RB240BS | Пружина для шлагбаумов ST-RB2xxBR и ST-RB3xxBR, 4,0 мм | 13.32%
ST-RB245BS | Пружина для шлагбаумов ST-RB2xxBR и ST-RB3xxBR, 4,5 мм | 13.32%
ST-RB255BS | Пружина для шлагбаумов ST-RB2xxBR и ST-RB3xxBR, 5,5 мм | 13.32%
ST-RD126AL-SS | Боллард автоматический, 217 мм диаметр, 600 мм высота, 6 мм нержавеющая сталь, скорость подъема 3.8 с, питание 220 В (AC), рабочая температура -40 - +50. | 13.32%
ST-RD126M-SS | Боллард с ручным управлением, 217 мм диаметр, 600 мм высота, 6 мм нержавеющая сталь, рабочая температура -40 - +50. | 13.32%
ST-RD126FL-SS | Боллард фиксированный, 217 мм диаметр, 600 мм высота, 6 мм нержавеющая сталь, подсветка, питание 220 В (AC), рабочая температура -40 - +50. | 13.32%
ST-RD060PC-WT | Блок управления программируемый, до 6 блокираторов, индукционный детектор 2 канала, белый металлический бокс размером 50х20x60 см, 220 В (AC) | 13.32%
ST-EL050S | Электромагнитный замок, внутреннее исполнение, 12 VDC / 100мА, усилие 50 кг, размеры: 80х33х20 мм | 13.32%
ST-EL140L | Электромагнитный замок, внутреннее исполнение, 12/24 В (DC), 0.4/0.2 А, усилие 140-150 кг. | 13.32%
ST-EL140DL-SL | Электромагнитный замок, внутреннее исполнение, СИД, датчик положения двери, 12 VDC / 250мА, усилие 140-150 кг. | 13.32%
ST-EL143DLW-SS | Электромагнитный замок, уличное исполнение, СИД, датчик положения двери, IP68, нержавеющая сталь, усилие 140-150 кг. | 13.32%
ST-EL181S | Врезной электромагнитный замок, внутреннее исполнение, 12 VDC / 300мА, усилие 180 кг. | 13.32%
ST-EL180ML | Электромагнитный замок, мониторинг, СИД, внутреннее исполнение, 12 VDC / 300мА или 24VDC / 150мА, усилие 180 кг. | 13.32%
ST-EL180MLD | Электромагнитный замок сдвоенный, мониторинг, СИД, внутреннее исполнение, 12 VDC / 800 мА или 24VDC / 400 мА, усилие 2x180 кг. | 13.32%
ST-EL250ML | Электромагнитный замок, мониторинг, СИД, внутреннее исполнение, 12 VDC / 500мА или 24VDC / 250мА, усилие 250 кг. | 13.32%
ST-EL250MLD | Электромагнитный замок сдвоенный, мониторинг, СИД, внутреннее исполнение, 12 VDC / 1 А или 24VDC / 500 мА, усилие 2x250 кг. | 13.32%
ST-EL260L-SL | Электромагнитный замок, внутреннее исполнение, СИД, усилие 260-280 кг. | 13.32%
ST-EL260DL-SL | Электромагнитный замок, внутреннее исполнение, СИД, датчик положения двери, усилие 260-280 кг. | 13.32%
ST-EL263DLW-SS | Электромагнитный замок, уличное исполнение, СИД, датчик положения двери, IP68, нержавеющая сталь, усилие 260-280 кг. | 13.32%
ST-EL320L-SL | Электромагнитный замок, внутреннее исполнение, СИД, усилие 320-340 кг. | 13.32%
ST-EL320DL-SL | Электромагнитный замок, внутреннее исполнение, СИД, датчик положения двери, усилие 320-340 кг. | 13.32%
ST-EL323DLW-SS | Электромагнитный замок, уличное исполнение, СИД, датчик положения двери, IP68, нержавеющая сталь, усилие 320-340 кг. | 13.32%
ST-EL324DL-SL | Электромагнитный замок с местом под автономный контроллер, внутреннее исполнение, СИД, датчик положения двери, усилие 320-340 кг. | 13.32%
ST-EL350ML | Электромагнитный замок, мониторинг, СИД, внутреннее исполнение, 12 VDC / 500мА или 24VDC / 250мА, усилие 350 кг. | 13.32%
ST-EL350MLD | Электромагнитный замок сдвоенный, мониторинг, СИД, внутреннее исполнение, 12 VDC / 1 А или 24VDC / 500 мА, усилие 2x350 кг. | 13.32%
ST-EL360MW | Электромагнитный замок, мониторинг, уличное исполнение, нержавеющая сталь, 12 VDC / 500мА, усилие 360 кг, размеры: 228х47х29 мм | 13.32%
ST-EL500ML | Электромагнитный замок, мониторинг, СИД, внутреннее исполнение, 12 VDC / 500мА или 24VDC / 250мА, усилие 500 кг, размеры: 266х73х40 мм | 13.32%
ST-EL500MLD | Электромагнитный замок сдвоенный, мониторинг, СИД, внутреннее исполнение, 12 VDC / 1 А или 24VDC / 500 мА, усилие 2x500 кг | 13.32%
ST-EL500MW | Электромагнитный замок, мониторинг, СИД, уличное исполнение, нержавеющая сталь, 12 VDC / 500мА или 24VDC / 250мА, усилие 500 кг. | 13.32%
ST-EL520L-SL | Электромагнитный замок, внутреннее исполнение, СИД, усилие 520-540 кг. | 13.32%
ST-EL520DL-SL | Электромагнитный замок, внутреннее исполнение, СИД, датчик положения двери, усилие 520-540 кг. | 13.32%
ST-EL523DLW-SS | Электромагнитный замок, уличное исполнение, СИД, датчик положения двери, IP68, нержавеющая сталь, усилие 520-540 кг. | 13.32%
ST-CL210M | Сдвиговый электромагнитный замок, мониторинг, внутреннее исполнение, 12 VDC / 400мА (850 мA в пике), усилие 1200 кг, размеры: 182х30х25 мм | 13.32%
ST-EL050BZ | Z-образное крепление для замка с усилием 50 кг | 13.32%
ST-BR050U | U-адаптер для крепления на стеклянной двери 8 - 15 мм якоря замка 50 кг | 13.32%
ST-BR140L | L-образное крепление с возможностью регулировки для замков серии ST-EL140ххх | 13.32%
ST-EL140BLC-SL | LC-образное крепление с возможностью регулировки для замков серии ST-EL140ххх | 13.32%
ST-BR140Z | Z-образное крепление с возможностью регулировки для замков серии ST-EL140ххх | 13.32%
ST-EL140BI-SL | I-образное крепление для замков серии ST-EL140ххх | 13.32%
ST-EL140BU-SL | U-адаптер для замков серий ST-EL140ххх и ST-EL143ххх | 13.32%
ST-EL143BL-SL | L-образное крепление с возможностью регулировки для замков серии ST-EL143ххх | 13.32%
ST-EL143BLC-SL | LC-образное крепление с возможностью регулировки для замков серии ST-EL143ххх | 13.32%
ST-EL143BLZ-SL | LZ-образное крепление с возможностью регулировки для замков серии ST-EL143ххх | 13.32%
ST-EL180BL | L-образное крепление с возможностью регулировки для замка ST-EL180ML | 13.32%
ST-BR180Z | Z-образное крепление с возможностью регулировки для замка ST-EL180ML, ST-EL150S | 13.32%
ST-BR180IS | Адаптер для монтажа якоря для замка ST-EL180ML | 13.32%
ST-BR180U | U-адаптер для крепления на стеклянной двери 8 - 15 мм якоря замка ST-EL180ML, ST-EL150S | 13.32%
ST-BR181I | Адаптер для монтажа якоря для замка ST-EL181S | 13.32%
ST-EL250BL | L-образное крепление с возможностью регулировки для замка ST-EL250ML | 13.32%
ST-EL250BLC | L-образное крепление с крышкой возможностью регулировки для замка ST-EL250ML | 13.32%
ST-BR250Z | Z-образное крепление с возможностью регулировки для замка ST-EL250ML | 13.32%
ST-BR250ZC | Z-образное крепление с крышкой с возможностью регулировки для замка ST-EL250ML | 13.32%
ST-EL250BI | Адаптер для монтажа якоря для замка ST-EL250ML | 13.32%
ST-EL250BIS | Адаптер для монтажа якоря для замка ST-EL250ML | 13.32%
ST-BR250U | U-адаптер для крепления на стеклянной двери 8 - 15 мм якоря замка ST-EL250ML | 13.32%
ST-EL260BL-SL | L-образное крепление с возможностью регулировки для замков серии ST-EL260ххх | 13.32%
ST-EL260BLC-SL | LC-образное крепление с возможностью регулировки для замков серии ST-EL260ххх | 13.32%
ST-EL260BZ-SL | Z-образное крепление с возможностью регулировки для замков серии ST-EL260ххх | 13.32%
ST-EL260BI-SL | I-образное крепление для замков серии ST-EL260ххх и ST-EL263ххх | 13.32%
ST-EL260BU-SL | U-адаптер для замков серии ST-EL260ххх и ST-EL263ххх | 13.32%
ST-EL263BL-SL | L-образное крепление с возможностью регулировки для замков серии ST-EL263ххх | 13.32%
ST-EL263BLC-SL | LC-образное крепление с возможностью регулировки для замков серии ST-EL263ххх | 13.32%
ST-EL263BLZ-SL | LZ-образное крепление с возможностью регулировки для замков серии ST-EL263ххх | 13.32%
ST-EL320BL-SL | L-образное крепление с возможностью регулировки для замков серии ST-EL320ххх | 13.32%
ST-EL320BLC-SL | LC-образное крепление с возможностью регулировки для замков серии ST-EL320ххх | 13.32%
ST-EL320BZ-SL | Z-образное крепление с возможностью регулировки для замков серии ST-EL320ххх и ST-EL324ххх | 13.32%
ST-EL320BI-SL | I-образное крепление для замков серии ST-EL320ххх и ST-EL323ххх | 13.32%
ST-EL320BU-SL | U-адаптер для замков серий ST-EL320ххх, ST-EL323ххх и ST-EL324ххх | 13.32%
ST-EL323BL-SL | L-образное крепление с возможностью регулировки для замков серии ST-EL323ххх | 13.32%
ST-EL323BLC-SL | LC-образное крепление с возможностью регулировки для замков серии ST-EL323ххх | 13.32%
ST-EL323BLZ-SL | LZ-образное крепление с возможностью регулировки для замков серии ST-EL323ххх | 13.32%
ST-EL324BL-SL | L-образное крепление с возможностью регулировки для замков серии ST-EL324ххх | 13.32%
ST-EL324BLC-SL | LC-образное крепление с возможностью регулировки для замков серии ST-EL324ххх | 13.32%
ST-EL350BL | L-образное крепление с возможностью регулировки для замка ST-EL350ML | 13.32%
ST-EL350BLC | LC-образное крепление с крышкой с возможностью регулировки для замка ST-EL350ML | 13.32%
ST-EL350BZ | Z-образное крепление с возможностью регулировки для замка ST-EL350ML | 13.32%
ST-EL350BIS | Адаптер для монтажа якоря для замка ST-EL350ML | 13.32%
ST-BR350U | U-адаптер для крепления на стеклянной двери 8 - 15 мм якоря замка ST-EL350ML | 13.32%
ST-EL500BL | L-образное крепление с возможностью регулировки для замка с усилием 500 кг | 13.32%
ST-EL500BLC | LC-образное крепление с крышкой, с возможностью регулировки для замка с усилием 500 кг | 13.32%
ST-BR500LW | L-образное крепление с возможностью регулировки для замка ST-EL500MW. | 13.32%
ST-BR500Z | Z-образное крепление с возможностью регулировки для замка ST-EL500ML | 13.32%
ST-BR500IS | Адаптер для монтажа якоря для замка ST-EL500ML | 13.32%
ST-BR500U | U-адаптер для крепления на стеклянной двери 8 - 15 мм якоря замка 500 кг | 13.32%
ST-EL520BL-SL | L-образное крепление с возможностью регулировки для замков серии ST-EL520ххх | 13.32%
ST-EL520BLC-SL | LC-образное крепление с возможностью регулировки для замков серии ST-EL520ххх | 13.32%
ST-EL520BZ-SL | Z-образное крепление с возможностью регулировки для замков серии ST-EL520ххх | 13.32%
ST-EL520BI-SL | I-образное крепление для замков серии ST-EL520ххх и ST-EL523ххх | 13.32%
ST-EL523BL-SL | L-образное крепление с возможностью регулировки для замков серии ST-EL523ххх | 13.32%
ST-EL523BLC-SL | LC-образное крепление с возможностью регулировки для замков серии ST-EL523ххх | 13.32%
ST-EL523BLZ-SL | LZ-образное крепление с возможностью регулировки для замков серии ST-EL523ххх | 13.32%
ST-DB100MT | Эл-мех. соленоидный замок, мониторинг, таймер, НO, питание 12VDC / 150мА (пик 900мА) | 13.32%
ST-DB410MT | Эл-мех. соленоидный замок, мониторинг, НO, питание 12VDC / 130мА (пик 1,3 А), цельнометаллический ригель, сила удержания 1000кг | 13.32%
ST-DB420MT | Эл-мех. соленоидный замок, мониторинг, НЗ, питание 12VDC / 130мА (пик 1,3 А), цельнометаллический ригель, сила удержания 1000кг | 13.32%
ST-DB510MLT | Эл-мех. соленоидный замок, мониторинг, СИД индикация, НO, питание 12VDC / 150мА (пик 900мА), цельнометаллический ригель, сила удержания 1000кг | 13.32%
ST-DB510WMLT | Эл-мех. соленоидный замок для уличных дверей, мониторинг, СИД индикация, НO, питание 12VDC / 150мА (пик 900мА), цельнометаллический ригель, сила удержания 1000кг, рабочая температура от -35 до +55С | 13.32%
ST-DB511MLT | Эл-мех. соленоидный замок накладной, мониторинг, СИД индикация, НO, питание 12VDC / 180мА (пик 1000мА), цельнометаллический ригель, сила удержания 1000кг | 13.32%
ST-DB520MLT | Эл-мех. соленоидный замок, мониторинг, СИД индикация, НЗ, питание 12VDC / 150мА (пик 900мА), цельнометаллический ригель, сила удержания 1000кг | 13.32%
ST-DB525MLT | Эл-мех. соленоидный замок для профильных дверей с механическим цилиндром (ключ/поворотная кнопка), мониторинг, НЗ, питание 12VDC / 180мА (пик 960мА), цельнометаллический ригель, сила удержания 1000кг | 13.32%
ST-DB526MLT | Эл-мех. соленоидный замок для сплошных дверей с механическим цилиндром (ключ/поворотная кнопка), мониторинг, НЗ, питание 12VDC / 200мА (пик 1200мА), цельнометаллический ригель, сила удержания 2000кг | 13.32%
ST-DB650M | Эл-мех. замок, НO/НЗ, мониторинг НР/НЗ/ОБЩ, питание 12-24В DC/AC, 300мА | 13.32%
ST-DB650MC | Эл-мех. замок, НO/НЗ, управление от цилиндра, мониторинг НР/НЗ/ОБЩ, питание 12-24В DC/AC, 300мА | 13.32%
ST-DB710MLT | Эл-мех. соленоидный замок, мониторинг, СИД индикация, НO, питание 12VDC / 150мА (пик 1500мА), цельнометаллический ригель | 13.32%
ST-RL073SI-GR | Эл-мех. накладной замок, НЗ, универсальный DIN, цилинр снаружи, кнопка изнутри, питание 12VDC/1А, -40°+50°С, окрашенная сталь. | 13.32%
ST-RL073DI-GR | Эл-мех. накладной замок, НЗ, универсальный DIN, цилинр снаружи и изнутри, кнопка изнутри (блокировка кнопки), питание 12VDC/1А, -40°+50°С, окрашенная сталь. | 13.32%
ST-RL073SI-BK | Эл-мех. накладной замок, черный, НЗ, универсальный DIN, цилинр снаружи, кнопка изнутри, питание 12VDC/1А, -40°+50°С, окрашенная сталь. | 13.32%
ST-RL073DI-BK | Эл-мех. накладной замок, черный, НЗ, универсальный DIN, цилинр снаружи и изнутри, кнопка изнутри (блокировка кнопки), питание 12VDC/1А, -40°+50°С, окрашенная сталь. | 13.32%
ST-RL073SI-BR | Эл-мех. накладной замок, коричневый, НЗ, универсальный DIN, цилинр снаружи, кнопка изнутри, питание 12VDC/1А, -40°+50°С, окрашенная сталь. | 13.32%
ST-RL073DI-BR | Эл-мех. накладной замок, коричневый, НЗ, универсальный DIN, цилинр снаружи и изнутри, кнопка изнутри (блокировка кнопки), питание 12VDC/1А, -40°+50°С, окрашенная сталь. | 13.32%
ST-RL073SI-NK | Эл-мех. накладной замок, НЗ, универсальный DIN, цилинр снаружи, кнопка изнутри, питание 12VDC/1А, -40°+50°С, никелированная сталь. | 13.32%
ST-RL073DI-NK | Эл-мех. накладной замок, НЗ, универсальный DIN, цилинр снаружи и изнутри, кнопка изнутри (блокировка кнопки), питание 12VDC/1А, -40°+50°С, никелированная сталь. | 13.32%
ST-RL073SI-SS | Эл-мех. накладной замок, НЗ, универсальный DIN, цилинр снаружи, кнопка изнутри, питание 12VDC/1А, -40°+50°С, нержавеющая сталь. | 13.32%
ST-RL073DI-SS | Эл-мех. накладной замок, НЗ, универсальный DIN, цилинр снаружи и изнутри, кнопка изнутри (блокировка кнопки), питание 12VDC/1А, -40°+50°С, нержавеющая сталь. | 13.32%
ST-BR100SM | Адаптер для наружного монтажа замка ST-DB100MT, алюминий | 13.32%
ST-BR100U | U-адаптер для замка ST-DB100MT, нержавеющая сталь, комплект из 2 шт, для стекла 10 - 15 мм. | 13.32%
ST-BR100UP | U-адаптер для запорной планки замка ST-DB100MT, нержавеющая сталь | 13.32%
ST-DB602SP | Запорная планка для замка ST-DB650**, нержавеющая сталь | 13.32%
ST-DB603SP | Запорная планка для замка ST-DB650**, нержавеющая сталь | 13.32%
ST-RL073SB-GR | Козырек для эл-мех. накладного замка, окрашенная сталь. | 13.32%
ST-RL073SB-SS | Козырек для эл-мех. накладного замка, нержавеющая сталь. | 13.32%
ST-SL151NO | ЭМЗ стандартная, HО, без планки, переставляемый язычок, 12 V DC 290мА, -15 °C to +40 °C | 13.32%
ST-SL151NC | ЭМЗ стандартная, HЗ, без планки, переставляемый язычок, 12 V DC 290мА, -15 °C to +40 °C | 13.32%
ST-SL351NO | ЭМЗ симметричная, HО, без планки, регулируемый язычок, 12 V DC 220мА, -15 °C to +40 °C | 13.32%
ST-SL351MNO | ЭМЗ симметричная, HО, без планки, мониторинг, регулируемый язычок, 12 V DC 220мА, -15 °C to +40 °C | 13.32%
ST-SL351NC | ЭМЗ симметричная, HЗ, без планки, регулируемый язычок, 12V AC/DC - 300мА, -15 °C to +40 °C | 13.32%
ST-SL351MNC | ЭМЗ симметричная, HЗ, без планки, мониторинг, регулируемый язычок, 12V AC/DC - 300мА, -15 °C to +40 °C | 13.32%
ST-SL361NC | ЭМЗ симметричная, HЗ, без планки, регулируемый язычок, механическая и длительная электрическая разблокировка, 12V AC/DC - 300мА, -15 °C to +40 °C | 13.32%
ST-SL451NO | ЭМЗ симметричная, узкая, радиальный язычок, HО, без планки, регулируемый язычок, 12 V DC 300мА, -15 °C to +40 °C | 13.32%
ST-SL451NC | ЭМЗ симметричная, узкая, радиальный язычок, HЗ, без планки, регулируемый язычок, 300 мА (12 В DC) / 250 мА (12 В AC) / 600 мА (24 В DC) / 500 мА (24 В AC), -15 °C to +40 °C | 13.32%
ST-SL480NC | ЭМЗ симметричная, узкая, радиальный язычок, арретирование, HЗ, без планки, регулируемый язычок, 12V AC/DC - 580мА, 24V AC/DC - 1160мА, -15 °C to +40 °C | 13.32%
ST-SL551NO | ЭМЗ, симметричная, узкая, HО, без планки, регулируемый язычок, 12 V DC 300мА, -15 °C to +40 °C | 13.32%
ST-SL551NC | ЭМЗ, симметричная, узкая, HЗ, без планки, регулируемый язычок, 300 мА (12 В DC) / 250 мА (12 В AC) / 600 мА (24 В DC) / 500 мА (24 В AC), -15 °C to +40 °C | 13.32%
ST-SL651NO-L | ЭМЗ влагозащищенная, HО, без планки, класс защиты IP65, регулируемый язычок, 12 V DC 230мА, -25 °C to +40 °C | 13.32%
ST-SL651NC-L | ЭМЗ влагозащищенная, HЗ, без планки, класс защиты IP65, регулируемый язычок, 12V DC - 230мА, -25 °C to +40 °C | 13.32%
ST-SL130NO | ЭМЗ стандартная с направляющей, НО, короткая планка,12 VDC / 200мА | 13.32%
ST-SL130NC | ЭМЗ стандартная с направляющей, НЗ, короткая планка,12 VDC / 400мА | 13.32%
ST-SL133NO | ЭМЗ для стеклянных дверей, НО, короткая планка,12 VDC / 200мА | 13.32%
ST-SL133MNO | ЭМЗ для стеклянных дверей, НО, короткая планка, мониторинг, 12 VDC / 200мА | 13.32%
ST-SL001SP | Запорная планка короткая для защелок, нержавеющая сталь. | 13.32%
ST-SL011SP | Запорная планка короткая для защелок, цвет серый. | 13.32%
ST-SL101SP | Запорная планка короткая для защелок, нержавеющая сталь. | 13.32%
ST-SL102SP | Запорная планка длинная для защелок, нержавеющая сталь. | 13.32%
ST-SL111SP | Запорная планка короткая для защелок, цвет серый. | 13.32%
ST-SL112SP | Запорная планка длинная для защелок, цвет серый. | 13.32%
ST-SL111SP-L | Запорная планка длинная угловая для защелок, цвет серый, левая. | 13.32%
ST-SL112SP-R | Запорная планка длинная угловая для защелок, цвет серый, правая. | 13.32%
ST-SL201SP | Запорная планка короткая для защелок, нержавеющая сталь. | 13.32%
ST-SL202SP | Запорная планка длинная для защелок, нержавеющая сталь. | 13.32%
ST-SL301SP | Запорная планка короткая узкая для защелок, нержавеющая сталь. | 13.32%
ST-SL302SP | Запорная планка длинная узкая для защелок, нержавеющая сталь. | 13.32%
ST-SL501SP | Запорная планка короткая для защелок ST-SL551NC и ST-SL551NO, нержавеющая сталь. | 13.32%
ST-SL502SP | Запорная планка длинная для защелок ST-SL551NC и ST-SL551NO, нержавеющая сталь. | 13.32%
ST-SL601SP | Запорная планка короткая для защелок ST-SL651NC-L и ST-SL651NO-L, нержавеющая сталь. | 13.32%
ST-SL010DL | Ответная часть к электромеханической защелке | 13.32%
ST-SL120DL | Ответная часть к электромеханической защелке | 13.32%
ST-SL121DL | Ответная часть к электромеханической защелке | 13.32%
ST-SL130DL | Ответная часть к электромеханической защелке с управлением от цилиндра. Цилиндр в комплект не входит. | 13.32%
ST-DC102-SL | Доводчик двери c тягой EN 2, 30 - 45 кг, 850 мм, 2-х скор., SL - алюм | 13.32%
ST-DC103-SL | Доводчик двери c тягой EN 3, 40 - 65 кг, 950 мм, 2-х скор., SL - алюм | 13.32%
ST-DC104-SL | Доводчик двери c тягой EN 4, 60 - 85 кг, 1100 мм, 2-х скор., SL - алюм | 13.32%
ST-DC204BC-SL | Доводчик двери c тягой EN 4, 60 - 85 кг, 1100 мм, 2-х скор., тормоз открывания, SL - алюм | 13.32%
ST-DC225BC-SL | Доводчик двери c тягой EN 2-5, 40 - 120 кг, 1400 мм, 2-х скор., тормоз открывания, SL - алюм | 13.32%
ST-DC303-SL | Доводчик двери c тягой EN 3, 40 - 65 кг, 950 мм, 2-х скор., SL - алюм | 13.32%
ST-DC304-SL | Доводчик двери c тягой EN 4, 60 - 85 кг, 1100 мм, 2-х скор., SL - алюм | 13.32%
ST-DC324BC-SL | Доводчик двери c тягой EN 2-4, 30 - 85 кг, 1100 мм, 2-х скор., BC тормоз открывания, SL - алюм | 13.32%
ST-DC236BC-SL | Доводчик двери c тягой EN 3-6, 40 - 120 кг, 1400 мм, 2-х скор., тормоз открывания, SL - алюм | 13.32%
ST-DC503HO-SL | Доводчик двери врезной cо скользящей тягой EN 3, 40 - 65 кг, 950 мм, 2-х скор., HO - удержание в открытом положении, SL - алюм | 13.32%
ST-DC504HO-SL | Доводчик двери врезной cо скользящей тягой EN 4, 60 - 85 кг, 1100 мм, 2-х скор., HO - удержание в открытом положении, SL - алюм | 13.32%
ST-DC524HO-SL | Доводчик двери врезной cо скользящей тягой EN 2-4, 30 - 85 кг, 1100 мм, 2-х скор., HO - удержание в открытом положении, SL - алюм | 13.32%
ST-DC624-SL | Доводчик двери c тягой EN 2, EN3, EN4; 40 - 120 кг, 1400 мм, 2-х скор., SL - алюм | 13.32%
ST-DC001-SL | Доводчик двери c тягой EN 1, до 30 кг, 750 мм, 2-х скор., SL - алюм | 13.32%
ST-DC001-WT | Доводчик двери c тягой EN 1, до 30 кг, 750 мм, 2-х скор., WT - белый | 13.32%
ST-DC002-SL | Доводчик двери c тягой EN 2, 30 - 45 кг, 850 мм, 2-х скор., SL - алюм | 13.32%
ST-DC002-WT | Доводчик двери c тягой EN 2, 30 - 45 кг, 850 мм, 2-х скор., WT - белый | 13.32%
ST-DC002-BR | Доводчик двери c тягой EN 2, 30 - 45 кг, 850 мм, 2-х скор., BR - серая бронза | 13.32%
ST-DC003-SL | Доводчик двери c тягой EN 3, 40 - 65 кг, 950 мм, 2-х скор., SL - алюм | 13.32%
ST-DC003-WT | Доводчик двери c тягой EN 3, 40 - 65 кг, 950 мм, 2-х скор., WT - белый | 13.32%
ST-DC003-BR | Доводчик двери c тягой EN 3, 40 - 65 кг, 950 мм, 2-х скор., BR - серая бронза | 13.32%
ST-DC004-SL | Доводчик двери c тягой EN 4, 60 - 85 кг, 1100 мм, 2-х скор., SL - алюм | 13.32%
ST-DC004-WT | Доводчик двери c тягой EN 4, 60 - 85 кг, 1100 мм, 2-х скор., WT - белый | 13.32%
ST-DC004-BR | Доводчик двери c тягой EN 4, 60 - 85 кг, 1100 мм, 2-х скор., BR - серая бронза | 13.32%
ST-DC005-SL | Доводчик двери c тягой EN5, 80 - 110 кг, 1250 мм, 2-х скор., серебряный | 13.32%
ST-DC005-WT | Доводчик двери c тягой EN5, 80 - 110 кг, 1250 мм, 2-х скор., WT - белый | 13.32%
ST-DC014BC-SL | Доводчик двери c тягой EN 1-4, 15 - 85 кг, 1100 мм, 2-х скор., тормоз открывания, серебряный | 13.32%
ST-DC014BC-WT | Доводчик двери c тягой EN 1-4, 15 - 85 кг, 1100 мм, 2-х скор., тормоз открывания, белый | 13.32%
ST-DC014BCDA-SL | Доводчик двери c тягой EN 1-4, 15 - 85 кг, 1100 мм, 2-х скор., тормоз открывания, задержка закрывания, серебряный | 13.32%
ST-DC014BCDA-WT | Доводчик двери c тягой EN 1-4, 15 - 85 кг, 1100 мм, 2-х скор., тормоз открывания, задержка закрывания, белый | 13.32%
ST-DC036BC-SL | Доводчик двери c тягой EN 3-6, 40 - 130 кг, 1400 мм, 2-х скор., тормоз открывания, SL - алюм | 13.32%
ST-DC036BC-WT | Доводчик двери c тягой EN 3-6, 40 - 130 кг, 1400 мм, 2-х скор., тормоз открывания, WT - белый | 13.32%
ST-DC036BC-BR | Доводчик двери c тягой EN 3-6, 40 - 130 кг, 1400 мм, 2-х скор., тормоз открывания, BR - серая бронза | 13.32%
ST-DC036BCDA-SL | Доводчик двери c тягой EN 3-6, 40 - 130 кг, 1400 мм, 2-х скор., тормоз открывания, задержка закрывания, SL - алюм | 13.32%
ST-DC036BCDA-WT | Доводчик двери c тягой EN 3-6, 40 - 130 кг, 1400 мм, 2-х скор., тормоз открывания, задержка закрывания, белый | 13.32%
ST-DC036SA-BR | Скользящая тяга с фиксацией для ST-DC036BC-BR, серая бронза | 13.32%
ST-DC036SA-SL | Скользящая тяга с фиксацией для ST-DC036, серебряная | 13.32%
ST-DC036DP-SL | Монтажное основание для ST-DC004, ST-DC005, ST-DC014 и ST-DC036 с компелктом крепежа, серебряное | 13.32%
ST-DC036DP-WT | Монтажное основание для ST-DC004, ST-DC005, ST-DC014 и ST-DC036 с компелктом крепежа, белое | 13.32%
ST-DC000PA-SL | Кронштейн параллельной установки тяги, для всех доводчиков, серебряный | 13.32%
ST-EX145-GR | Кнопка металлическая, накладная, НР контакты, серая, размер: 72х32х24 мм | 13.32%
ST-EX145-BR | Кнопка металлическая, накладная, НР контакты, коричневая, размер: 72х32х24 мм | 13.32%
ST-EX012SM | Кнопка металлическая, накладная, НР контакты, размер: 60х29х25 мм | 13.32%
ST-EX012LSM | Кнопка металлическая, 2-х цветный СИД индикатор, накладная, НР контакты, размер: 60х29х25 мм | 13.32%
ST-EX141 | Кнопка металлическая, накладная, НР контакты, размер: 80х32х26 мм | 13.32%
ST-EX141L | Кнопка металлическая, накладная, 2-х цветный СИД индикатор, НР контакты, размер: 80х32х26 мм | 13.32%
ST-EX241 | Кнопка металлическая, накладная, НР контакты, размер: 80х32х32 мм | 13.32%
ST-EX241L | Кнопка металлическая, накладная, 2-х цветный СИД индикатор, НР контакты, размер: 80х32х32 мм | 13.32%
ST-EX341LW | Кнопка ИК-бесконтактная металлическая, накладная, 2-х цветный СИД индикатор, НЗ/НР контакты, IP68, -35 до +55°С, размер: 80х32х23 мм | 13.32%
ST-EX010SM | Кнопка металлическая, накладная, НР контакты, размер: 83х32х25 мм | 13.32%
ST-EX142 | Кнопка металлическая, накладная, НР контакты, размер: 83х32х25 мм | 13.32%
ST-EX142L | Кнопка металлическая, накладная, СИД индикатор, НР контакты, размер: 83х32х25 мм | 13.32%
ST-EX310L-WT | Кнопка ИК-бесконтактная, накладная, белая, СИД индикатор, НЗ/НР контакты, размер: 86х55х14 мм | 13.32%
ST-EX310L-BK | Кнопка ИК-бесконтактная, накладная, черная, СИД индикатор, НЗ/НР контакты, размер: 86х55х14 мм | 13.32%
ST-EX410L-WT | Кнопка сенсорная, накладная, белая, НЗ/НР контакты, размер: 86х55х12 мм | 13.32%
ST-EX410L-BK | Кнопка сенсорная, накладная, черная, НЗ/НР контакты, размер: 86х55х12 мм | 13.32%
ST-EX143 | Кнопка металлическая, врезная, НР контакты, размер: 35х90 мм | 13.32%
ST-EX143W | Кнопка металлическая, IP66, врезная, НР/ОБЩ и НЗ/ОБЩ контакты, размер: 35х90х45 мм | 13.32%
ST-EX143L | Кнопка металлическая, врезная, СИД индикатор, НР контакты, размер: 35х90 мм | 13.32%
ST-EX143LW | Кнопка металлическая, IP66, врезная, СИД индикатор, НР/ОБЩ и НЗ/ОБЩ контакты, размер: 35х90х40 мм | 13.32%
ST-EX243 | Кнопка металлическая, врезная, кнопка грибок, НЗ/НР контакты, размер: 35х90 мм | 13.32%
ST-EX343LW | Кнопка ИК-бесконтактная металлическая, врезная, СИД индикатор, НЗ/НР контакты, IP68, -35 до +55°С, размер: 35х90 мм. | 13.32%
ST-EX144 | Кнопка металлическая, врезная, НР контакты, размер: 86х86 мм | 13.32%
ST-EX144W | Кнопка металлическая, IP66, врезная, НР/ОБЩ и НЗ/ОБЩ контакты, размер: 86х86х40 мм | 13.32%
ST-EX144L | Кнопка металлическая, врезная, СИД индикатор, НР контакты, размер: 86х86 мм | 13.32%
ST-EX144LW | Кнопка металлическая, IP66, врезная, СИД индикатор, НР/ОБЩ и НЗ/ОБЩ контакты, размер: 86х86х40 мм | 13.32%
ST-EX244 | Кнопка металлическая, врезная, кнопка грибок, НЗ/НР контакты, размер: 86х86 мм | 13.32%
ST-EX344LW | Кнопка металлическая, врезная, ИК-бесконтактная, НЗ/НР контакты, размер: 86х86 мм | 13.32%
ST-EX011SM | Кнопка пластиковая, накладная, НЗ/НР контакты, размер: 76х23х14 мм | 13.32%
ST-EX120IR | Кнопка ИК-бесконтактная, врезная, металп. корпус, НЗ/НР контакты, размер: 115х70х40 мм | 13.32%
ST-EX121IR | Кнопка ИК-бесконтактная, врезная, металп. корпус, НЗ/НР контакты, размер: 90х90х40 мм | 13.32%
ST-EX020LSM-WT | Кнопка выхода сенсорная, белая, накладная, пластик, НЗ/НР контакты, 12-24 В(DC), размер: 86х50х20 мм | 13.32%
ST-EX020LSM-BK | Кнопка выхода сенсорная, черная, накладная, пластик, НЗ/НР контакты, 12-24 В(DC), размер: 86х50х20 мм | 13.32%
ST-EX416W | Кнопка пластиковая, накладная, IP68, контакты НЗ/ОБЩ + НР/ОБЩ, размер: D93х72 мм | 13.32%
ST-EX710-WT | Кнопка пластиковая, накладная, локтевая, НЗ/НР контакты, размер: 175х95х25 мм | 13.32%
ST-EX043BR | Адаптер металлический, для накладного монтажа кнопки выхода серии ST-EX_43, размер: 35х90х28 мм | 13.32%
ST-EX044BR | Адаптер металлический, для накладного монтажа кнопки выхода, размер: 86х86х27 мм | 13.32%
ST-EX014BR-BK | Адаптер пластиковый для накладного монтажа, черный, совместим с кнопками ST-EX144, ST-EX144L, ST-EX244 и ST-EX344LW, размер: 92х92х50 мм | 13.32%
ST-EX014BR-GN | Адаптер пластиковый для накладного монтажа, зеленый, совместим с кнопками ST-EX144, ST-EX144L, ST-EX244 и ST-EX344LW, размер: 92х92х50 мм | 13.32%
ST-RC111RL | Комплект управления по радиоканалу с фиксированным кодом (приемник + брелок), память до 30 брелоков, реле НЗ/НР, триггерный и испульсный режимы, частота 433 МГц, 12 В DC, 12 мА | 13.32%
ST-RC121RL | Комплект управления по радиоканалу с фиксированным кодом (приемник + брелок), 2 канала, память до 30 брелоков, 2 реле НЗ/НР, триггерный и испульсный режимы, частота 433 МГц, 12 В DC, 12 мА | 13.32%
ST-RC123RL | Комплект управления по радиоканалу с фиксированным кодом (приемник + кнопочный передатчик), память до 30 брелоков, 2 реле НЗ/НР, частота 433 МГц, 12 В DC/ 24 В DC | 13.32%
ST-RC117RR | Комплект управления по радиоканалу с динамическим кодом (приемник + брелок), память до 6 брелоков, реле НЗ/НР, триггерный и испульсный режимы, частота 433 МГц, 12 В DC/ 24 В DC, 12 мА | 13.32%
ST-RC127RR | Комплект управления по радиоканалу с динамическим кодом (приемник + брелок), память до 6 брелоков, 2 реле НЗ/НР, триггерный и импульсный режимы, частота 433 МГц, 12 В DC/ 24 В DC, 12 мА | 13.32%
ST-RC123RR | Комплект управления по радиоканалу с динамическим кодом (приемник + кнопочный передатчик), память до 6 брелоков, 2 реле НЗ/НР, частота 433 МГц, 12 В DC/ 24 В DC | 13.32%
ST-RC247RR | Комплект управления по радиоканалу с динамическим кодом (приемник + брелок), память до 10 брелоков, 4 реле НЗ/НР, триггерный, следящий и импульсный режимы, частота 433 МГц, 12 В DC / 24 В DC, 125 мА / 70 мА | 13.32%
ST-RC246RRC | Комплект управления по радиоканалу с динамическим кодом (приемник + брелок), программируемый контроллер, память до 250 брелоков, 4 реле НЗ/НР, триггерный, следящий и импульсный режимы, частота 433 МГц, 12 В DC / 24 В DC, 180 мА / 90 мА. | 13.32%
ST-RC240P | Программатор для ST-RC246RRC, USB кабель | 13.32%
ST-RC421TL | Дополнительный брелок на 2 канала с фиксированным кодом | 13.32%
ST-RC123TL | Дополнительный радиоканальный передатчик на 2 канала с фиксированным кодом | 13.32%
ST-RC010TR | Радиоканальный передатчик, 1 канал, совместим с приемниками Smartec с динамическим кодом, 12-24 В (DC), 15 мА | 13.32%
ST-RC126TR | Дополнительный радиоканальный брелок на 2 канала с динамическим кодом, пластиковый корпус | 13.32%
ST-RC146TR | Дополнительный радиоканальный брелок на 4 канала с динамическим кодом, пластиковый корпус | 13.32%
ST-RC427TR | Дополнительный радиоканальный брелок на 2 канала с динамическим кодом | 13.32%
ST-RC447TR | Дополнительный радиоканальный брелок на 4 канала с динамическим кодом | 13.32%
ST-RC123TR | Дополнительный радиоканальный передатчик на 2 канала с динамическим кодом | 13.32%
ST-RC001AN | Внешняя антенна для приемников 433,92 МГц. | 13.32%
ST-ER114D-GN | Устройство разблокировки двери со стеклянной вставкой, защитная прозрачная крышка, 2 группы контактов НР/НЗ | 13.32%
ST-ER105D-GN | Устройство разблокировки двери с восстанавливаемой вставкой, защитная прозрачная крышка, 2 группы контактов НР/НЗ | 13.32%
ST-ER115 | Устройство разблокировки двери с восстанавливаемой вставкой, защитная прозрачная крышка, 2 группы контактов НР/НЗ | 13.32%
ST-ER115SL-GN | Устройство разблокировки двери с восстанавливаемой вставкой, защитная прозрачная крышка, 1 группа контактов НР/НЗ, СИД индикация, зеленый корпус | 13.32%
ST-ER415DLW-GN | Устройство разблокировки двери с восстанавливаемой вставкой, IP67, защитная прозрачная крышка, 2 группы контактов НР/НЗ | 13.32%
ST-ER106DLS-GN | Устройство разблокировки двери с восстанавливаемой кнопкой активации, световая/звуковая индикация, защитная прозрачная крышка, 2 группы контактов НР/НЗ | 13.32%
ST-ER126DMLS-GN | Устройство разблокировки двери с восстанавливаемой кнопкой активации, световая/звуковая индикация, мониторинг положения защитной крышки, 3 группы контактов НР/НЗ | 13.32%
ST-ES120 | Переключатель с ключом Keyswitch, врезной, 2 группы контактов НР/НЗ, высокий уровень секретности | 13.32%
ST-ES120SM | Переключатель с ключом Keyswitch, накладной, 2 группы контактов НР/НЗ, высокий уровень секретности | 13.32%
ST-ES144SM | Переключатель с ключом, накладной, 2 независимых группы контактов ОБЩ/НР/НЗ | 13.32%
ST-ER001BR-GN | Монтажная коробка для комбинирования устройств разблокировки серии ST-ER105D-GN и кнопок выхода серии ST-EX*44**, накладной монтаж, 192х99х38 мм | 13.32%
ST-ER100SM | Защитный кожух для устройств разблокировки серии ST-ER***, в комплекте зеленая и красная вставки, поликарбонат, IP54 (IP65 при дополнительной герметизации), накладной/врезной монтаж, от -50 до +70, 195х118х73 мм | 13.32%
ST-ER100A | Модуль звукового оповещения для ST-ER100SM, 87/93 дб, CR123A входит в комплект, от -50 до +70 | 13.32%
ST-ER114G | Стеклянная вставка для ST-ER114 | 13.32%
ST-ER114K | Ключ тестирования для ST-ER114 | 13.32%
ST-ER115C | Защитная прозрачная крышка для ST-ER114 и ST-ER115 | 13.32%
ST-ER115K | Ключ восстановления для ST-ER115 | 13.32%
ST-ER116C | Защитная прозрачная крышка для ST-ER116 | 13.32%
ST-ER125K | Ключ восстановления для ST-ER125, SP-ER415-GN | 13.32%
ST-DL110-WT | Кабелепереход кулачковый, 2 контакта | 13.32%
ST-DL113-WT | Кабелепереход кулачковый, 3 контакта | 13.32%
ST-DL220-WT | Кабелепереход гибкий металлический, пластиковые белые фиксаторы, длина 430 мм, диаметр 10 мм. | 13.32%
ST-DL240 | Кабелепереход гибкий металлический, металлические фиксаторы, длина 430 мм, диаметр 10 мм. | 13.32%
ST-DL340 | Кабелепереход усиленный, длина 450 мм, диаметр 13 мм. | 13.32%
ST-DL440 | Кабелепереход скрытого монтажа, длина 320 мм, диаметр 13 мм. | 13.32%
ST-DL441 | Кабелепереход скрытого монтажа, длина 540 мм, диаметр 13 мм. | 13.32%
ST-DH603U | Электромагнитный фиксактор дверей, 12 VDC / 180мА или 24VDC / 70мА, усилие 50 кг, размеры: 88х88х27 мм | 13.32%
ST-DH605U | Электромагнитный фиксактор дверей, 12 VDC / 100мА или 24VDC / 50мА, усилие 70 кг, размеры: 120х95х120 мм | 13.32%
ST-DH615U | Электромагнитный фиксактор дверей, нержавеющая сталь, 12 VDC / 180мА или 24VDC / 100мА, усилие 60 кг | 13.32%
ST-DH603L | L-образное крепление для ST-DH603U | 13.32%
ST-DH600B | Кронштейн регулируемый для фиксаторов электромагнитных | 13.32%
ST-DH600UB | U-образный якорь для фиксаторов электромагнитных | 13.32%
ST-PS101DAS-BK | Адаптер питания 12 В, 1 А, черный | 13.32%
ST-PS102DAL-BK | Адаптер питания 12 В, 2 А, черный | 13.32%
ST-PS103DAL-BK | Адаптер питания 12 В, 3 А, черный | 13.32%
ST-PS105DAX-BK | Адаптер питания 12 В, 5 А, черный | 13.32%
ST-PS105DML-BK | Б.п. 12 VDC/ 5 A, 8 каналов, металлический корпус 205х200х50 мм, черный | 13.32%
ST-PS110DML-BK | Б.п. 12 VDC/ 10 A, 9 каналов, металлический корпус 205х200х50 мм, черный | 13.32%
ST-PS116DMX-BK | Б.п. 12 VDC/ 16 A, 16 каналов, металлический корпус 305х205х50 мм, черный | 13.32%
ST-PS102DDS-BK | Б.п. 12 VDC/ 2 A, крепление на DIN-рейку, черный | 13.32%
ST-PS103DDL-BK | Б.п. 12 VDC/ 3 A, крепление на DIN-рейку, черный | 13.32%
ST-PS105DDL-BK | Б.п. 12 VDC/ 5 A, крепление на DIN-рейку | 13.32%
ST-PS110DDX-BK | Б.п. 12 VDC/ 10 A, крепление на DIN-рейку, черный | 13.32%
ST-PS120DDU-BK | Б.п. 12 VDC/ 20 A, крепление на DIN-рейку, черный | 13.32%
ST-PS203DDL-BK | Б.п. 24 VDC/ 2,5 A, крепление на DIN-рейку, черный | 13.32%
ST-PS205DDX-BK | Б.п. 24 VDC/ 5 A, крепление на DIN-рейку, черный | 13.32%
ST-PS210DDU-BK | Б.п. 24 VDC/ 10 A, крепление на DIN-рейку, черный | 13.32%
ST-PS110DRD-BK | Б.п. 12 VDC/10 A, 8 каналов, цифровой дисплей, корпус в стойку 1U, черный | 13.32%
ST-PS120RM-BK | Б.п. 12 VDC/20 A, 16 каналов, цифровой дисплей, корпус в стойку 1U | 13.32%
ST-PS130RM-BK | Б.п. 12 VDC/30 A, 24 канала, цифровой дисплей, корпус в стойку 1U | 13.32%
ST-PS145DRD-BK | Б.п. 12 VDC/45 A, 24 канала, цифровой дисплей, корпус в стойку 1U, черный | 13.32%
ST-PS103 | Б.б.п. встраиваемый 12 VDC/ 3 A; 220 VAC; габариты 120х80х45 мм | 13.32%
ST-PS105 | Б.б.п. встраиваемый 12 VDC/ 5 A; 220 VAC; габариты 140х80х45 мм | 13.32%
ST-PS103BNS-WT | Б.б.п. встраиваемый 12 VDC/ 3 A; 220 VAC; пластиковый корпус, белый | 13.32%
ST-PS105BNS-WT | Б.б.п. встраиваемый12 VDC/ 5 A; 220 VAC; пластиковый корпус, белый | 13.32%
ST-PS108BNS-WT | Б.б.п. встраиваемый12 VDC/ 8 A; 220 VAC; пластиковый корпус, белый | 13.32%
ST-AC030PS | Б.б.п. 12 VDC/ 3 A; 220 VAC; 110х80х37 мм, бескорпусной, установка в корпус контроллеров ST-NCxxxB | 13.32%
ST-PS103BPS-WT | Б.б.п. 12 VDC/ 3 A; 220 VAC; пластиковый корпус 195х228х77 мм (место для аккумулятора 7 Ач), белый | 13.32%
ST-PS105BPS-WT | Б.б.п. 12 VDC/ 5 A; 220 VAC; пластиковый корпус 195х228х77 мм (место для аккумулятора 7 Ач), белый | 13.32%
ST-PS108BPS-WT | Б.б.п. 12 VDC/ 8 A; 220 VAC; пластиковый корпус 195х228х77 мм (место для аккумулятора 7 Ач), белый | 13.32%
ST-PS103B-BK | Б.б.п. 12 VDC/ 3 A; 220 VAC; корпус 163х203х74 мм (место для аккумулятора 7 Ач) | 13.32%
ST-PS105C-BK | Б.б.п. 12 VDC/ 5 A; 220 VAC; корпус 195х265х75 мм (место для аккумулятора 10 Ач) | 13.32%
ST-PS105D-BK | Б.б.п. 12 VDC/ 5 A; 220 VAC; корпус 195х265х90 мм (место для аккумулятора 17 Ач) | 13.32%
ST-PS110F-BK | Б.б.п. 12 VDC/ 10 A; 220 VAC; корпус 285х395х90 мм (место для 1-го аккумулятора 17 Ач) | 13.32%
ST-PS110E-BK | Б.б.п. 12 VDC/ 10 A; 220 VAC; корпус 285х395х165 мм (место для 2-х аккумуляторов 17 Ач) | 13.32%
ST-PS205BML-BK | Б.б.п. 24 VDC/ 5 A; 220 VAC; корпус 330х265х75 мм (место для 2-х аккумуляторов 7Ач) | 13.32%
ST-PS102DIN | Б.б.п. 12 VDC/ 2 A; 220 VAC, крепление на DIN-рейку | 13.32%
ST-PS103BDL-BK | Б.б.п. 12 VDC/ 3 A; 220 VAC, крепление на DIN-рейку | 13.32%
ST-PS105BDL-BK | Б.б.п. 12 VDC/ 5 A; 220 VAC, крепление на DIN-рейку | 13.32%
ST-PS110BDX-BK | Б.б.п. 12 VDC/ 10 A, крепление на DIN-рейку, черный | 13.32%
ST-PS120BDU-BK | Б.б.п. 12 VDC/ 20 A, крепление на DIN-рейку, черный | 13.32%
ST-PS203BDL-BK | Б.б.п. 24 VDC/ 2,5 A, крепление на DIN-рейку, черный | 13.32%
ST-PS205BDX-BK | Б.б.п. 24 VDC/ 5 A, крепление на DIN-рейку, черный | 13.32%
ST-PS100RB | Модуль расширения для блока питания на 2 тревожных релейных выхода | 13.32%
ST-PS200RB | Модуль расширения для блока питания 24В на 2 тревожных релейных выхода | 13.32%
ST-PS100TB | Модуль расширения для блока питания на реле с регулируемым таймером задержки | 13.32%
ST-PS104FB | Модуль расширения для блока питания на 4 выхода с индивидуальными предохранителями | 13.32%
ST-PS104FBR | Модуль расширения для блока питания на 2 тревожных релейных выхода и 4 выхода с индивидуальными предохранителями | 13.32%
ST-PS108FB | Модуль расширения для блока питания на 8 выходов с индивидуальными предохранителями | 13.32%
ST-PS116FB | Модуль расширения для блока питания на 16 выходов с индивидуальными предохранителями | 13.32%
ST-PS010FS | Плавкая вставка 1А | 13.32%
ST-PS001HDS-BK | Кронштейн для крепления модулей расширения стандартного размера на DIN-рейку, черный | 13.32%
ST-PS001HDL-BK | Кронштейн для крепления модулей расширения среднего размера на DIN-рейку, черный | 13.32%
ST-BT107 | Аккумулятор 12 В, 7 Ач, 151x65x95 мм | 13.32%
ST-BT109 | Аккумулятор 12 В, 9 Ач, 151x65x95 мм | 13.32%
ST-BT017 | Аккумулятор 12 В, 17 Ач, 180x77x168 мм | 13.32%
ST-BT117 | Аккумулятор 12 В, 17 Ач, 180x77x168 мм | 13.32%
ST-PD021BD-MC | Извещатель охранный активный инфракрасный, 1 лучевой, 20 м, мультиканальный. | 13.32%
ST-PD041BDA-MC | Извещатель охранный активный инфракрасный, 1 лучевой, 40 м, мультиканальный с встроенным кронштейном. | 13.32%
ST-PD042BD-MC | Извещатель охранный активный инфракрасный, 2-х лучевой, 40 м, мультиканальный. | 13.32%
ST-PD062BDE-SC | Извещатель охранный активный инфракрасный, экономичный, 2-х лучевой, 60 м, одноканальный. | 13.32%
ST-PD062BDE-MC | Извещатель охранный активный инфракрасный, экономичный, 2-х лучевой, 60 м, мультиканальный. | 13.32%
ST-PD102BDE-SC | Извещатель охранный активный инфракрасный, экономичный, 2-х лучевой, 100 м, одноканальный. | 13.32%
ST-PD102BDE-MC | Извещатель охранный активный инфракрасный, экономичный, 2-х лучевой, 100 м, мультиканальный. | 13.32%
ST-PD102BDA-MC | Извещатель охранный активный инфракрасный, 2-х лучевой, 100 м, мультиканальный с встроенным кронштейном. | 13.32%
ST-PD102BD-MC | Извещатель охранный активный инфракрасный, 2-х лучевой, 100 м, мультиканальный. | 13.32%
ST-PD103BDE-SC | Извещатель охранный активный инфракрасный, экономичный, 3-х лучевой, 100 м, одноканальный. | 13.32%
ST-PD103BDE-MC | Извещатель охранный активный инфракрасный, экономичный, 3-х лучевой, 100 м, мультиканальный. | 13.32%
ST-PD103BD-MC | Извещатель охранный активный инфракрасный, 3-х лучевой, 100 м, мультиканальный. | 13.32%
ST-PD253BDE-SC | Извещатель охранный активный инфракрасный, экономичный, 3-х лучевой, 250 м, одноканальный. | 13.32%
ST-PD253BDE-MC | Извещатель охранный активный инфракрасный, экономичный, 3-х лучевой, 250 м, мультиканальный. | 13.32%
ST-PD253BD-MC | Извещатель охранный активный инфракрасный, 3-х лучевой, 250 м, мультиканальный. | 13.32%
ST-PD104BD-MC | Извещатель охранный активный инфракрасный, 4-х лучевой, 100 м, мультиканальный. | 13.32%
ST-PD254BD-MC | Извещатель охранный активный инфракрасный, 4-х лучевой, 250 м, мультиканальный. | 13.32%
ST-PD102BB-MC | Извещатель охранный активный инфракрасный, 2-х лучевой, 100 м, мультиканальный. | 13.32%
ST-PD034BB-MC | Извещатель охранный активный инфракрасный, 4-х лучевой, 30 м, мультиканальный. | 13.32%
ST-PD104BB-MC | Извещатель охранный активный инфракрасный, 4-х лучевой, 100 м, мультиканальный. | 13.32%
ST-PD106BB-MC | Извещатель охранный активный инфракрасный, 6-и лучевой, 100 м, мультиканальный. | 13.32%
ST-PD108BB-MC | Извещатель охранный активный инфракрасный, 8-и лучевой, 100 м, мультиканальный. | 13.32%
ST-PD110BB-MC | Извещатель охранный активный инфракрасный, 10-и лучевой, 100 м, мультиканальный. | 13.32%
ST-PD112BB-MC | Извещатель охранный активный инфракрасный, 12-и лучевой, 100 м, мультиканальный. | 13.32%
ST-PD064BLP-MC | Извещатель охранный активный инфракрасный встроенный, 4-х лучевой, 60 м, мультиканальный. Приемник и передатчик в одном корпусе. | 13.32%
ST-PD064BLT-MC | Извещатель охранный активный инфракрасный встроенный, 4-х лучевой, 60 м, мультиканальный. Приемник и передатчик в раздельных корпусах. | 13.32%
ST-PD110BLP-MC | Извещатель охранный активный инфракрасный встроенный, 10-ти лучевой, 100 м, мультиканальный. Приемник и передатчик в одном корпусе. | 13.32%
ST-PD110BLT-MC | Извещатель охранный активный инфракрасный встроенный, 10-ти лучевой, 100 м, мультиканальный. Приемник и передатчик в раздельных корпусах. | 13.32%
ST-PD302LB-MC | Извещатель охранный активный лазерный, 2-х лучевой, 300 м, мультиканальный. | 13.32%
ST-PD103LB-MC | Извещатель охранный активный лазерный, 3-х лучевой, 100 м, мультиканальный. | 13.32%
ST-PD108LB-MC | Извещатель охранный активный лазерный, 8-и лучевой, 100 м, мультиканальный. | 13.32%
ST-PD308LB-MC | Извещатель охранный активный лазерный, 8-и лучевой, 300 м, мультиканальный. | 13.32%
ST-PD002BD-BR | Кронштейн для лучевого активного инфракрасного датчика, пластик, комплект 2 шт, длина 25 см. | 13.32%
ST-SA002BD-I | Вставка I типа для кронштейна ST-SA002BD-BR, комплект 2 шт, длина 7 см. | 13.32%
ST-PD002BD-L | Вставка L типа для кронштейна ST-PD002BD-BR, комплект 2 шт, длина 7 см. | 13.32%
ST-PD002BB-BR | Кронштейн для лучевого активного инфракрасного барьера, нержавеющая сталь, комплект 2 шт. | 13.32%
ST-PD002BDL-BR | Кронштейн для 2-х лучевого активного инфракрасного датчика, нержавеющая сталь, комплект 2 шт, длина 30 см. | 13.32%
ST-PD002BDT-BR | Кронштейн для 2-х лучевого активного инфракрасного датчика, нержавеющая сталь, комплект 2 шт, длина 30 см. | 13.32%
ST-PD004BDL-BR | Кронштейн для 3-х или 4-х лучевого активного инфракрасного датчика, нержавеющая сталь, комплект 2 шт, длина 50 см. | 13.32%
ST-PD004BDT-BR | Кронштейн для 3-х или 4-х лучевого активного инфракрасного датчика, нержавеющая сталь, комплект 2 шт, длина 50 см. | 13.32%
ST-PD002LB-BR | Кронштейн для лучевого активного лазерного барьера, нержавеющая сталь, комплект 2 шт. | 13.32%
ST-PD001BD-H | Обогреватель для мультиканальных активных инфракрасных извещателей, комплект 2 шт. | 13.32%
ST-PD001BD-HC | Обогреватель с контроллером для одноканальных активных инфракрасных извещателей, комплект 2 шт. | 13.32%
ST-PD001LB-BT | Тестер для настройки мультиканальных активных лазерных барьеров. | 13.32%
ST-AD010P | Извещатель охранный оптико-электронный пассивный, сдвоенный пироприемник, 15 м, датчик вскрытия. Настенный кронштейн в комплекте. | 13.32%
ST-AD015P | Извещатель охранный оптико-электронный пассивный с линзой “штора”, сдвоенный пироприемник, 9 м, датчик вскрытия. Настенный кронштейн в комплекте. | 13.32%
ST-AD101P | Извещатель охранный оптико-электронный пассивный широкоугольный, сдвоенный пироприемник, 12 м, датчик вскрытия. Настенный кронштейн в комплекте. | 13.32%
ST-AD100PM | Извещатель охранный оптико-электронный пассивный, ИК + СВЧ, 12 м, защита от животных, датчик вскрытия. Настенный кронштейн в комплекте. | 13.32%
ST-AD300P | Извещатель охранный оптико-электронный пассивный, потолочный, сдвоенный пироприемник, 8 м, датчик вскрытия. | 13.32%
ST-AD301PM | Извещатель охранный оптико-электронный, потолочный, ИК + СВЧ, 6 м, датчик вскрытия. | 13.32%
ST-DM010NC-WT | Магнитоконтактный датчик, НЗ, белый, врезной для деревянных дверей, миниатюрный, зазор 25 мм | 13.32%
ST-DM010NC-BR | Магнитоконтактный датчик, НЗ, коричневый, врезной для деревянных дверей, миниатюрный, зазор 25 мм | 13.32%
ST-DM011NC-WT | Магнитоконтактный датчик, НЗ, белый, врезной для деревянных дверей, миниатюрный, под винт, зазор 25 мм | 13.32%
ST-DM011NC-BR | Магнитоконтактный датчик, НЗ, коричневый, врезной для деревянных дверей, миниатюрный, под винт, зазор 25 мм | 13.32%
ST-DM015NO-WT | Магнитоконтактный датчик, НР, белый, врезной для деревянных дверей, миниатюрный, зазор 25 мм | 13.32%
ST-DM015NO-BR | Магнитоконтактный датчик, НР, коричневый, врезной для деревянных дверей, миниатюрный, зазор 25 мм | 13.32%
ST-DM020NC-WT | Магнитоконтактный датчик, НЗ, белый, врезной для деревянных дверей, зазор 35 мм | 13.32%
ST-DM020NC-BR | Магнитоконтактный датчик, НЗ, коричневый, врезной для деревянных дверей, зазор 35 мм | 13.32%
ST-DM030NC-WT | Магнитоконтактный датчик, НЗ, белый, врезной для металлических дверей, зазор 35 мм | 13.32%
ST-DM030NC-BR | Магнитоконтактный датчик, НЗ, коричневый, врезной для металлических дверей, зазор 35 мм | 13.32%
ST-DM030NO-WT | Магнитоконтактный датчик, НР, белый, врезной для металлических дверей, зазор 35 мм | 13.32%
ST-DM030NO-BR | Магнитоконтактный датчик, НР, коричневый, врезной для металлических дверей, зазор 35 мм | 13.32%
ST-DM030NCNO-WT | Магнитоконтактный датчик, НЗ/НР, белый, врезной для металлических дверей, зазор 35 мм | 13.32%
ST-DM030NCNO-BR | Магнитоконтактный датчик, НЗ/НР, коричневый, врезной для металлических дверей, зазор 35 мм | 13.32%
ST-DM031NC-WT | Магнитоконтактный датчик, НЗ, белый, врезной для металлических дверей, под винт, зазор 20 мм | 13.32%
ST-DM031NC-BR | Магнитоконтактный датчик, НЗ, коричневый, врезной для металлических дверей, под винт, зазор 20 мм | 13.32%
ST-DM036NCNO-SL | Магнитоконтактный датчик, НЗ/НР, врезной универсальный, металлический с резьбой, зазор 30 мм | 13.32%
ST-DM040NC-WT | Датчик механический, НЗ, врезной, зазор до 20 мм | 13.32%
ST-DM110NC-WT | Магнитоконтактный датчик, НЗ, белый, накладной для деревянных дверей, миниатюрный, зазор 20 мм | 13.32%
ST-DM110NC-BR | Магнитоконтактный датчик, НЗ, коричневый, накладной для деревянных дверей, миниатюрный, зазор 20 мм | 13.32%
ST-DM110NO-WT | Магнитоконтактный датчик, НР, белый, накладной для деревянных дверей, миниатюрный, зазор 20 мм | 13.32%
ST-DM110NO-BR | Магнитоконтактный датчик, НР, коричневый, накладной для деревянных дверей, миниатюрный, зазор 20 мм | 13.32%
ST-DM111NC-WT | Магнитоконтактный датчик, НЗ, белый, накладной для деревянных дверей, зазор 20 мм | 13.32%
ST-DM111NC-BR | Магнитоконтактный датчик, НЗ, коричневый, накладной для деревянных дверей, зазор 20 мм | 13.32%
ST-DM120NC-WT | Магнитоконтактный датчик, НЗ, белый, накладной для деревянных дверей, зазор 25 мм | 13.32%
ST-DM120NC-BR | Магнитоконтактный датчик, НЗ, коричневый, накладной для деревянных дверей, зазор 25 мм | 13.32%
ST-DM121NC-WT | Магнитоконтактный датчик, НЗ, белый, накладной для деревянных дверей, под винт, зазор 25 мм | 13.32%
ST-DM121NC-BR | Магнитоконтактный датчик, НЗ, коричневый, накладной для деревянных дверей, под винт, зазор 25 мм | 13.32%
ST-DM122NO-WT | Магнитоконтактный датчик, НР, белый, 50Вт 220 В АС, балластное сопротивление 20 кОм, накладной для деревянных дверей, зазор 25 мм | 13.32%
ST-DM122NO-BR | Магнитоконтактный датчик, НР, коричневый, 50Вт 220 В АС, балластное сопротивление 20 кОм, накладной для деревянных дверей, зазор 25 мм | 13.32%
ST-DM124NC-WT | Магнитоконтактный датчик, НЗ, белый, накладной для деревянных дверей, зазор 25 мм | 13.32%
ST-DM124NC-BR | Магнитоконтактный датчик, НЗ, коричневый, накладной для деревянных дверей, зазор 25 мм | 13.32%
ST-DM125NC-WT | Магнитоконтактный датчик, НЗ, белый, накладной для деревянных дверей, зазор 25 мм | 13.32%
ST-DM125NC-BR | Магнитоконтактный датчик, НЗ, коричневый, накладной для деревянных дверей, зазор 25 мм | 13.32%
ST-DM125NO-WT | Магнитоконтактный датчик, НР, белый, накладной для деревянных дверей, зазор 25 мм | 13.32%
ST-DM125NO-BR | Магнитоконтактный датчик, НР, коричневый, накладной для деревянных дверей, зазор 25 мм | 13.32%
ST-DM126NC-WT | Магнитоконтактный датчик, НЗ, белый, накладной для деревянных дверей, зазор 25 мм | 13.32%
ST-DM126NC-BR | Магнитоконтактный датчик, НЗ, коричневый, накладной для деревянных дверей, зазор 25 мм | 13.32%
ST-DM130NC-SL | Магнитоконтактный датчик, НЗ, серебряный, накладной для металлических дверей, зазор 50 мм | 13.32%
ST-DM130NO-SL | Магнитоконтактный датчик, НР, серебряный, накладной для металлических дверей, зазор 50 мм | 13.32%
ST-DM131NC-SL | Магнитоконтактный датчик, НЗ, серебряный, накладной для металлических дверей, металлорукав, зазор 50 мм | 13.32%
ST-DM131NO-SL | Магнитоконтактный датчик, НР, серебряный, накладной для металлических дверей, металлорукав, зазор 50 мм | 13.32%
ST-DM135NC-WT | Магнитоконтактный датчик, СИД индикация, белый, накладной для деревянных дверей, зазор 25 мм | 13.32%
ST-DM135NC-BR | Магнитоконтактный датчик, СИД индикация, коричневый, накладной для деревянных дверей, зазор 25 мм | 13.32%
ST-DM140NC-SL | Магнитоконтактный датчик, НЗ, серебряный, накладной для металлических дверей, металлорукав, зазор 60 мм | 13.32%
ST-DM141NC-SL | Магнитоконтактный датчик, НЗ, серебряный, накладной для металлических дверей, металлорукав, зазор 60 мм | 13.32%
ST-DM141NO-SL | Магнитоконтактный датчик, НР, серебряный, накладной для металлических дверей, металлорукав, зазор 60 мм | 13.32%
ST-DM141NCNO-SL | Магнитоконтактный датчик, НЗ/НР, серебряный, накладной для металлических дверей, металлорукав, зазор 60 мм | 13.32%
ST-DM146NC-SL | Магнитоконтактный датчик, НЗ, накладной для металлических дверей, металлорукав, зазор 60 мм | 13.32%
ST-AB010 | Извещатель ручной с фиксацией, пластиковый корпус, серый | 13.32%
ST-AB020 | Извещатель педального типа, пластиковый корпус, серый | 13.32%
ST-ER115D-YL | Извещатель ручной с восстанавливаемой вставкой, желтый со сменными наклейками (ТРЕВОГА, ПУСК ПОЖАРОТУШЕНИЯ, ПУСК ДЫМОУДАЛЕНИЯ, СТАРТ, СТОП), защитная прозрачная крышка, 2 группы контактов НР/НЗ. | 13.32%
ST-AD010V | Извещатель вибрационный, датчик вскрытия, размеры: 85 х 25 х 25 мм | 13.32%
ST-AD010G | Извещатель разбития стекла двухчастотный, датчик вскрытия, размеры: 90 х 67 х 26 мм | 13.32%
ST-AA010L-RD | Оповещатель СИД, красный, 2/12/24 В (DC) | 13.32%
ST-AA020LS-RD | Строб-лампа с сиреной, красная, 12 В (DC), 102 db | 13.32%
ST-AA011L-RD | Оповещатель СИД, красный, 12 В (DC), IP65 | 13.32%
ST-AA011L-YL | Оповещатель СИД, желтый, 12 В (DC), IP65 | 13.32%
ST-AA410S-WT | Сирена белая, 12 В (DC) | 13.32%
ST-AA410S-BK | Сирена черная, 12 В (DC) | 13.32%
ST-AA210S-WT | Сирена белая, 110 дб, 12 В (DC) | 13.32%
ST-AA211S-BK | Сирена компактная рупорная черная, 110 дб, 12 В (DC) | 13.32%
ST-AA215LS-RD | Строб-лампа с сиреной, красная, 12 В (DC), 110 db | 13.32%
ST-AA216LS-RD | Строб-лампа с сиреной, красная, 12 В (DC), 105 db | 13.32%
ST-NS206MB-MD | Неадминистрируемый коммутатор, 6 RJ-45 POE портов (10/100 Мбит/с), 2 RJ-45 Uplink порта (10/100 Мбит/с), бюджет на порт до 30 Вт, общий бюджет до 50Вт. | 13.32%
ST-NS208MB-GD | Неадминистрируемый коммутатор, 8 RJ-45 POE портов (10/100 Мбит/с), 2 RJ-45 Uplink порта (1000 Мбит/с), бюджет на порт до 30 Вт, общий бюджет до 95 Вт. | 13.32%
ST-NS209MB-MD | Неадминистрируемый коммутатор, 9 RJ-45 POE портов (10/100 Мбит/с), 2 RJ-45 Uplink порта (10/100 Мбит/с), бюджет на порт до 30 Вт, общий бюджет до 90Вт. | 13.32%
ST-NS216MB-GD | Неадминистрируемый коммутатор, 16 RJ-45 POE портов (10/100 Мбит/с), 2 RJ-45 Uplink порта (1000 Мбит/с), бюджет на порт до 30 Вт, общий бюджет до 175 Вт. | 13.32%
ST-NS224MB-GD | Неадминистрируемый коммутатор, 24 RJ-45 POE порта (10/100 Мбит/с), 2 RJ-45 Uplink порта (1000 Мбит/с), бюджет на порт до 30 Вт, общий бюджет до 255 Вт. | 13.32%
ST-NS004MB-MS | Неадминистрируемый коммутатор, 4 RJ-45 POE порта (10/100 Мбит/с), 1 RJ-45 Uplink порт (10/100 Мбит/с), бюджет на порт до 30 Вт, общий бюджет до 65 Вт. | 13.32%
ST-NS004MB-MD | Неадминистрируемый коммутатор, 4 RJ-45 POE порта (10/100 Мбит/с), 2 RJ-45 Uplink порта (10/100 Мбит/с), бюджет на порт до 30 Вт, общий бюджет до 65 Вт. | 13.32%
ST-NS008MB-MD | Неадминистрируемый коммутатор, 8 RJ-45 POE портов (10/100 Мбит/с), 2 RJ-45 Uplink порта (10/100 Мбит/с), бюджет на порт до 30 Вт, общий бюджет до 120 Вт. | 13.32%
ST-NS008MB-GD | Неадминистрируемый коммутатор, 8 RJ-45 POE портов (10/100 Мбит/с), 2 RJ-45 Uplink порта (1000 Мбит/с), бюджет на порт до 30 Вт, общий бюджет до 120 Вт. | 13.32%
ST-NS016MB-GDF | Неадминистрируемый коммутатор, 16 RJ-45 POE портов (10/100 Мбит/с), 2 RJ-45 Uplink порта (1000 Мбит/с), 1 SFP Uplink порт (1000 Мбит/с), бюджет на порт до 30 Вт, общий бюджет до 200 Вт. | 13.32%
ST-NS116MB-GDF | Неадминистрируемый коммутатор, 16 RJ-45 POE портов (10/100 Мбит/с), 2 RJ-45 Uplink порта (1000 Мбит/с), 1 SFP порт (1000 Мбит/с), бюджет на порт до 30 Вт, общий бюджет до 300 Вт. | 13.32%
ST-NS024MB-GDF | Неадминистрируемый коммутатор, 24 RJ-45 POE порта (10/100 Мбит/с), 2 RJ-45 Uplink порта (1000 Мбит/с), 1 SFP Uplink порт (1000 Мбит/с), бюджет на порт до 30 Вт, общий бюджет до 300 Вт. | 13.32%
ST-NS006BR | Кронштейн для монтажа с аппаратную стойку | 13.32%

## Добавлено
Добавлено в прайс-лист
Артикул | Примечание

## Удалено
Удалено из прайс-листа
Артикул | Рекомендуемая замена