## Прайс-лист
Прайс лист Smartec СКД 13.10.2025
Новинки
Распродажа
Номенклатура |  |  |  |  | Розница
Картинка | Артикул | Производитель | Описание | Примечание | KZT
Товары
Smartec СКД
Аппаратно-программный комплекс
| Timex Base | Smartec | Базовое ПО. Поддержка до 32 считывателей для контроллеров серии Smartec ST-NCxx. Поддержка биометрических считывателей серии Smartec ST-FRхх и ST-BRxx без ограничений. Поддержка терминалов учета рабочего времени без ограничений. Учет рабочего вермени до 500 сотрудников. 2 клиентских рабочих места. Разграничение полномочий операторов, глобальные связи, мониторинг и отчеты. Поддержка 1 панели пожарной сигнализации Vesta. Поддержка панелей охранной сигнализации Integra без ограничений. Поддержка видеосерверов Timex VS с подключением до 8 IP- камер и видесерверов Compass. Входит функционал пункта пропуска, печати пропусков, контроля маршрутов, учета посетителей. Комлект: дистрибутив, ключ защиты, план технической поддержки на 2 года (Timex Support). |  | 170496.5
| Timex Client | Smartec | Дополнительная лицензия на 1 рабочее место |  | 79391.5
| Timex AC-32 | Smartec | Дополнительная лицензия на 32 считывателя для контроллеров Smartec серии ST-NCxx. |  | 51991.5
| Timex TA-100 | Smartec | Дополнительная лицензия на 100 пользователей для модуля учета рабочего времени |  | 51991.5
| Timex TA-1000 | Smartec | Дополнительная лицензия на 1000 пользователей для модуля учета рабочего времени |  | 134191.5
| Timex KM-10 | Smartec | Лицензия на 10 ключей KeyGuard или Loxtop ключниц в ПО Таймекс. |  | 51991.5
| Timex KM-50 | Smartec | Лицензия на 50 ключей KeyGuard или Loxtop ключниц в ПО Таймекс. |  | 246257.5
| Timex DR Pack 1 | Smartec | Комплект сканера Регула 7017 и лицензии на модуль сканирования и распознавания документов. |  | 1243275
| Timex AT Pack 1 | Smartec | Комплект алкотестера Алкобарьер с блоком сопряжения ВС-01 и лицензии на подключение алкотестера. |  | 3692150
| Timex LPR-1 | Smartec | Лицензия на 1 канал распознавания автомобильных номеров |  | 339691.5
| Timex RD | Smartec | Модуль дизайнера отчетов (на систему). |  | 134191.5
| Timex VS-1 | Smartec | Лицензия на подключение 1 камеры в ПО Таймекс. |  | 27331.5
| Timex VS-10 | Smartec | Лицензия на подключение 10 камер в ПО Таймекс. |  | 273315
| Timex FA | Smartec | Модуль интеграции с пожарной сигнализацией Smartec серий Vesta. Лицензия снимает ограничения по количеству поддерживаемых панелей пожарной сигнализации. |  | 51991.5
| Timex SI-OR | Smartec | Модуль интеграции с программным обеспечением Orion Pro фирмы Bolid. |  | 274000
| Timex SDK | Smartec | Модуль интеграции (лицензия на 1 поключение) |  | 218515
| Timex VS SDK | Smartec | Лицензия на интеграцию с системой видеонаблюдения в ПО Таймекс (лицензия на 1 поключение) |  | 218515
| Timex Support | Smartec | Годовой план технической поддержки: доступ к обновлениям, техническая поддержка в электронном виде через портал https://smartec-security.com/support/technical_support/ |  | 123300
| Timex Update | Smartec | Лицензия для обновления ПО Timex до версии актуальной на момент активации данной карточки. |  | 246600
Контроллер сетевой
Контроллер |  |  |  |  | 0
| ST-NC100EM | Smartec | Сетевой контроллер со встроенными считывателем EM, работа под управлением ПО Timex, RS232, RS485, TCP/IP, Wiegand вход/выход, 30000 пользователей, 50000 событий, дальность 10 - 15 см, 0° +50°С, 9-15 В DC, 300мА, 153х96х35 мм |  | 81515
| ST-NC441R2 | Smartec | Сетевой контроллер на 4 двери (4 считывателя) без бокса, подключение до 15 модулей расширения, работа под управлением ПО Timex 23.2.0 и выше, TCP/IP, Wiegand 26 и 34, 100000 пользователей, 100000 событий, 12 контролируемых входов, 6 релейных выходов, 2 Ethernet порта, 0° +55°С, 9-14 В DC, не более 300мА |  | 119875
| ST-NC221R2 | Smartec | Сетевой контроллер на 2 двери, 2 порта считывателей, 6 входов, 2 выхода, 10 000 пользователей, 100 000 событий, работа под управлением ПО Timex 23.2.0 и выше, TCP/IP, Wiegand 26 и 34. Без бокса. |  | 85625
| ST-NB441DR2 | Smartec | Дверной/Охранный модуль на 4 двери (4 считывателя) или 8 охранных зон, без бокса для работы с контроллером ST-NC441R2, RS-485, 9-14 В DC, не более 300мА |  | 51375
| ST-NC032 | Smartec | Сетевая панель индикации и управления на 32 раздела, TCP/IP, Wiegand 26 и 34. |  | 164400
| ST-NC120B | Smartec | Сетевой контроллер на 1 дверь (2 считывателя) в боксе, работа под управлением ПО Timex, TCP/IP, Wiegand 26, 30000 пользователей, 100000 событий, 0° +55°С, 9-14 В DC, не более 300мА |  | 123300
| ST-NC240B | Smartec | Сетевой контроллер на 2 двери (4 считывателя) в боксе, работа под управлением ПО Timex, TCP/IP, Wiegand 26, 30000 пользователей, 100000 событий, 0° +55°С, 9-14 В DC, не более 300мА |  | 178100
| ST-NC440B | Smartec | Сетевой контроллер на 4 двери (4 считывателя) в боксе, работа под управлением ПО Timex, TCP/IP, Wiegand 26, 30000 пользователей, 100000 событий, 0° +55°С, 9-14 В DC, не более 300мА |  | 232900
Аксессуар |  |  |  |  | 0
| ST-AC001BX | Smartec | Металлический бокс, установка контроллеров и модулей: ST-NC441, ST-NC221, ST-NB441D и блоков питания ST-PS103 или ST-PS105. Место под аккумулятор ST-BT107 или ST-BT109. Габариты: 396х309х81 мм |  | 26030
| ST-AC002BX | Smartec | Металлический бокс, установка контроллеров и модулей: ST-NC441, ST-NC221, ST-NB441D. Габариты: 207х305х81 мм |  | 12330
| ST-AC001GD | Smartec | Дверь со стеклом для бокса ST-AC001BX. |  | 19865
Контроллер автономный |  |  |  |  | 0
| ST-SC011 | Smartec | Автономный контроллер c Wiegand-входом: память на 1000 пользователей, -40° +60°С, 12 В DC, 20мА, 91х49х21мм |  | 16440
| ST-SC101 | Smartec | Автономный контроллер: память на 1000 пользователей, поддержка считывателей iButton или Wiegand 26-42, -40° +60°С, 12 В DC, 20мА, 48х32х14 мм |  | 6781.5
| ST-SC111 | Smartec | Автономный контроллер в корпусе: память на 900 пользователей, поддержка считывателей iButton или Wiegand 26, -40° +60°С, 12 В DC, 30мА, 44х86х18 мм | Новинка | 8905
| ST-SC244E | Smartec | Автономный контроллер со встроенными считывателем EM, металлический корпус, память на 1000 пользователей, дальность 3 - 8 см, мастер карты и ИК-пульт в комплекте, -40° +60°С, 12 В DC, 100мА, 100x50x20 мм. | Новинка | 18495
| ST-SC244M | Smartec | Автономный контроллер со встроенными считывателем MIFARE, металлический корпус, память на 1000 пользователей, дальность 3 - 8 см, мастер карты и ИК-пульт в комплекте, -40° +60°С, 12 В DC, 100мА, 100x50x20 мм. | Новинка | 19865
| ST-SC244ET | Smartec | Автономный контроллер со встроенными считывателем EM+TM, металлический корпус: память на 1000 пользователей, дальность 3 - 8 см, мастер карты и ИК-пульт в комплекте, -40° +60°С, 12 В DC, 100мА, 100x50x20 мм. | Новинка | 26715
| ST-SC244MT | Smartec | Автономный контроллер со встроенными считывателем MIFARE+TM, металлический корпус: память на 1000 пользователей, дальность 3 - 8 см, мастер карты и ИК-пульт в комплекте, -40° +60°С, 12 В DC, 100мА, 100x50x20 мм. | Новинка | 28085
| ST-SC312E-WT | Smartec | Автономный контроллер со встроенными считывателем EM, белый: память на 2000 пользователей, дальность 3 - 8 см, 125 кГц, мастер карты и ИК-пульт в комплекте, -40° +60°С, 12 В DC, 50мА, 106x51x20 мм. |  | 13015
| ST-SC312E-BK | Smartec | Автономный контроллер со встроенными считывателем EM, черный: память на 2000 пользователей, дальность 3 - 8 см, 125 кГц, мастер карты и ИК-пульт в комплекте, -40° +60°С, 12 В DC, 50мА, 106x51x20 мм. |  | 13015
| ST-SC312EK-WT | Smartec | Автономный контроллер со встроенными считывателем EM и клавиатурой, белый, память на 1000 пользователей, дальность 3 - 8 см, 125 кГц, -40° +60°С, 12 В DC, 80мА, 120x50x22 мм |  | 13700
| ST-SC312EK-BK | Smartec | Автономный контроллер со встроенными считывателем EM и клавиатурой, черный, память на 1000 пользователей, дальность 3 - 8 см, 125 кГц, -40° +60°С, 12 В DC, 80мА, 120x50x22 мм |  | 13700
| ST-SC342E | Smartec | Автономный контроллер со встроенными считывателем EM, металлический: память на 2000 пользователей, дальность 3 - 6 см, 125 кГц, мастер карты и ИК-пульт в комплекте, -40° +60°С, 12 В DC, 50мА, 105x50x20 мм. |  | 19865
| ST-SC032EH-WT | Smartec | Автономный контроллер со встроенными считывателями EM и HID, белый, Wiegand-вход/выход: память на 10000 пользователей, дальность 3 - 8 см, 125 кГц, мастер карты и пульт в комплекте, -40° +60°С, 12 В DC, 30мА, 115х56х22 мм |  | 27331.5
| ST-SC032EH-BK | Smartec | Автономный контроллер со встроенными считывателями EM и HID, Wiegand-вход/выход: память на 10000 пользователей, дальность 3 - 8 см, 125 кГц, мастер карты и пульт в комплекте, -40° +60°С, 12 В DC, 30мА, 115х56х22 мм |  | 27331.5
| ST-SC042EH | Smartec | Автономный контроллер со встроенными считывателями EM и HID, металлический корпус, Wiegand-вход/выход: память на 10000 пользователей, дальность 3 - 8 см, 125 кГц, мастер карты и пульт в комплекте, -40° +60°С, 12 В DC, 30мА, 115х56х22 мм |  | 44456.5
| ST-SC040K | Smartec | Автономный контроллер с клавиутурой: память на 200 пользователей, длина кода 4-6 знаков, -30° +60°С, 12-24 В DC, 80мА, металлический корпус, IP68, 134х58х26 мм |  | 42476.85
| ST-SC040EK | Smartec | Автономный контроллер со встроенными считывателем EM и и клавиатурой, Wiegand-вход/выход, память на 2500 пользователей, дальность 3 - 6 см, 125 кГц, мастер карты в комплекте, -30° +60°С, 12-24 В DC, 60мА, металлический корпус, IP68, 134х58х26 мм |  | 53012.15
| ST-SC140EK | Smartec | Автономный контроллер со встроенными считывателем EM и клавиатурой, Wiegand-вход/выход, память на 2500 пользователей, дальность 3 - 6 см, 125 кГц, мастер карты в комплекте, -30° +60°С, 12-24 В DC, 60мА, металлический корпус, IP68, 128х82х28 мм |  | 53978
| ST-SC141EHK | Smartec | Автономный контроллер со встроенными считывателем EM+HID Prox и клавиатурой, Wiegand-вход/выход, карта или ПИН / карта и ПИН: память на 2000+100 пользователей, дальность 3 - 6 см, 125 кГц, мастер карты в комплекте, -30° +60°С, 12-24 В DC, 60мА, металличес |  | 61060.9
Считыватель биометрический |  |  |  |  | 0
Считыватель |  |  |  |  | 0
| ST-FR031EM | Smartec | Биометрический считыватель. Работа под управлением ПО Timex. Невозможно использовать для ввода ОП в базу данных (использовать st-fe200). Разрешение сканера 500 dpi. Память на 3000 шаблонов и 10000 карт, 30000 событийрежим идентификации 1:N, режим верификации 1:1. Интерфесы rs-485, USB, Ethernet. Виганд вход/выход, встроенный считыватель EM, релейный выход, тревожный выход, подключение кнопки выхода и датчика положения двери. Питание 12 В, 0.4 А. Размеры 185х62х41 мм. -10°+50°С, IP65. |  | 105490
| ST-FR031MF | Smartec | Биометрический считыватель. Работа под управлением ПО Timex. Невозможно использовать для ввода ОП в базу данных (использовать st-fe700). Разрешение сканера 500 dpi. Память на 3000 шаблонов и 10000 карт, 30000 событийрежим идентификации 1:N, режим верификации 1:1. Интерфесы rs-485, USB, Ethernet. Виганд вход/выход, встроенный считыватель MIFARE, релейный выход, тревожный выход, подключение кнопки выхода и датчика положения двери. Питание 12 В, 0.4 А. Размеры 185х62х41 мм. -10°+50°С, IP65. |  | 124327.5
| ST-FR030EMW | Smartec | Уличный биометрический считыватель. Работа под управлением ПО Timex. Невозможно использовать для ввода ОП в базу данных (использовать st-fe200). Разрешение сканера 500 dpi. Память на 5000 шаблонов и 10000 карт, 30000 событий, режим идентификации 1:N, режим верификации 1:1. Интерфесы rs-485, USB, Ethernet. Виганд вход/выход, встроенный считыватель EM, релейный выход, тревожный выход, подключение кнопки выхода и датчика положения двери. Питание 12 В, 0.6 А. Размеры 185х62х41 мм. -40°+60°С, IP65 |  | 263725
| ST-FR030MFW | Smartec | Уличный биометрический считыватель. Работа под управлением ПО Timex. Невозможно использовать для ввода ОП в базу данных (использовать st-fe200). Разрешение сканера 500 dpi. Память на 5000 шаблонов и 10000 карт, 30000 событий, режим идентификации 1:N, режим верификации 1:1. Интерфесы rs-485, USB, Ethernet. Виганд вход/выход, встроенный считыватель MIFARE, релейный выход, тревожный выход, подключение кнопки выхода и датчика положения двери. Питание 12 В, 0.6 А. Размеры 185х62х41 мм. -40°+60°С, IP65 |  | 284275
| ST-BR341P | Smartec | Биометрический считыватель по руке. Работа под управлением ПО Timex. Память на 10000 шаблонов, 200000 событий, режим идентификации 1:N, режим верификации 1:1. Интерфесы Ethernet. Виганд вход/выход, релейный выход. Питание 12 В, 1 А. Размеры 227х92х25 мм. -10°+50°С. |  | 363050
| ST-FR011EM | Smartec | Биометрический считыватель по геометрии лица. Работа под управлением ПО Timex. Память на 1500 пользователей: 1500 шаблонов лиц, 800 шаблонов ладоней, 1500 карт ЕМ, 150000 событий, режим идентификации 1:N, режим верификации 1:1. Интерфейсы Ethernet. Виганд вход/выход, релейный выход. Питание 12 В, 1 А. Размеры 158х74х24 мм. -10°+50°С. |  | 248655
| ST-FR041 | Smartec | Биометрический считыватель по геометрии лица и/или руки. Работа под управлением ПО Timex. Память на 10000 шаблонов лиц, 200000 событий, режим идентификации 1:N, режим верификации 1:1. Интерфесы Ethernet. Виганд вход/выход, релейный выход. Питание 12 В, 1 А. Размеры 203х92х22 мм. -10°+50°С. |  | 342842.5
| ST-FR041ME | Smartec | Биометрический считыватель по геометрии лица. Работа под управлением ПО Timex. Память на 10000 шаблонов лиц, 10000 карт формата EM или MIFARE, 200000 событий, режим идентификации 1:N, режим верификации 1:1. Интерфесы Ethernet. Виганд вход/выход, релейный выход. Питание 12 В, 1 А. Размеры 203х92х22 мм. -10°+50°С. |  | 384285
| ST-FR041T | Smartec | Биометрический считыватель по геометрии лица и/или руки с измерением температуры. Работа под управлением ПО Timex. Память на 10000 шаблонов лиц, 200000 событий, режим идентификации 1:N, режим верификации 1:1. Интерфесы Ethernet. Виганд вход/выход, релейный выход. Питание 12 В, 2 А. Размеры 262х92х22 мм. +16°+35°С. |  | 1089150
| ST-FR043 | Smartec | Биометрический считыватель по геометрии лица. Работа под управлением ПО Timex. Память на 30000 шаблонов лиц, 1000000 событий, режим идентификации 1:N, режим верификации 1:1. Интерфесы Ethernet. Виганд вход/выход, релейный выход. Питание 12 В, 2 А. IP68. IK04. Размеры 227х143х26 мм. -30 до +60°С. |  | 904200
| ST-FR043T | Smartec | Биометрический считыватель по геометрии лица и/или руки с измерением температуры. Работа под управлением ПО Timex. Память на 30000 шаблонов лиц, 1000000 событий, режим идентификации 1:N, режим верификации 1:1. Интерфесы Ethernet. Виганд вход/выход, релейный выход. Питание 12 В, 2 А. IP68. IK04. Размеры 245х143х26 мм. +16 до +35°С. |  | 1393975
| ST-FE200 | Smartec | USB-сканер отпечатков пальцев. Работа под управлением ПО Timex. Разрешение 500 dpi. Размеры 76х53х19 мм. |  | 39912.895
| ST-FE800 | Smartec | USB-сканер отпечатков пальцев. Защита от поддельных отпечатков пальцев. Сканирование сухих, влажных или грубых пальцев. Работа под управлением ПО Timex. Разрешение 500 dpi. Размеры 49х44х20 мм. |  | 89050
Аксессуар |  |  |  |  | 0
| ST-FR003BR-SL | Smartec | Кронштейн для установки считывателей серий ST-FR041 и ST-FR042 на турникет высотой 100 см |  | 56512.5
| ST-FR004BR-SL | Smartec | Кронштейн для установки считывателей серий ST-FR041 и ST-FR042 на турникет высотой 95 см |  | 56512.5
| ST-FR005BR-SL | Smartec | Кронштейн для установки считывателей серии ST-FR043 на турникет |  | 53361.5
| ST-FR011BR-SL | Smartec | Кронштейн для установки биометрических считывателей на стену | Новинка | 42470
| ST-FR013BR-SL | Smartec | Кронштейн для установки считывателей серии ST-FR041 на стену под углом. |  | 36047.44
| ST-FR014BR-SL | Smartec | Кронштейн для установки считывателей серии ST-FR043 на стену под углом. |  | 29733.11
Терминал учета рабочего времени |  |  |  |  | 0
| ST-FT161EM | Smartec | Биометрический терминал учета рабочего времени. Работа под управлением ПО Timex 3.14.4 и выше. Память на 3000 отпечатков, 10000 карт, 100000 событий, время идентификации <2 c, русский/английский, интерфейсы Ethernet, USB host. ЖК-дисплей, цветной 2,8", 6 функциональных клавиш. Встроенный считыватель EM. Питание 5В, 0.5А. Блок питания в комплекте. Размеры 190х140х40 мм. |  | 226050
| ST-CT500EM | Smartec | Мультимедийный проксимити терминал учета рабочего времени. Работа под управлением ПО Timex. Память на 10 000 пользователей, 50 000 событий, время идентификации <1 c, русский/английский, интерфейсы Ethernet. ЖК-дисплей 3,5", 8 функциональных клавиш. Вывод фото. Встроенный считыватель EM. Питание 12В, 0.5А. Блок питания в комплекте. Размеры 192х137х45 мм. |  | 158235
Терминал контроля маршрутов |  |  |  |  | 0
Терминал |  |  |  |  | 0
| ST-CT055EM | Smartec | Жезл контроля маршрутов, поддержка EM меток. |  | 110764.5
| ST-CT058EM | Smartec | Жезл контроля маршрутов с дисплеем, фонариком, поддержка EM и BT меток. |  | 114532
| ST-CE058EM | Smartec | Док-станция для жезла контроля маршрутов ST-CT058EM, USB. Жезл в комплект не входит. |  | 62540.5
Контрольная точка |  |  |  |  | 0
| ST-PT050EM | Smartec | Проксимити метка для крепления на стену EmMarin |  | 2185.15
| ST-PT051EM | Smartec | Проксимити метка для крепления на стену EmMarin люминисцентная |  | 2599.575
| ST-PT021EM-BK | Smartec | Проксимити метка - диск, черная, EmMarin, 30 мм |  | 308.25
| ST-PT030EM-BK | Smartec | Проксимити метка - гвоздь, черная, EmMarin, 36 мм х 6 мм |  | 565.125
Домофон |  |  |  |  | 0
Монитор |  |  |  |  | 0
| ST-MS104-WT | Smartec | Монитор видеодомофона 4", 4-х проводная линия связи, поддержка 2-х панелей вызова, встроенный блок питания, белый |  | 32195
| ST-MS204M-WT | Smartec | Монитор видеодомофона 4", 4-х проводная линия связи, поддержка 2-х панелей вызова, поддержка 3 доп. мониторов, поддержка 2 доп. камер и охранных датчиков, фото/видео запись, поддержка SD карт памяти, встроенный блок питания, белый |  | 51375
| ST-MS107-WT | Smartec | Монитор видеодомофона 7", 4-х проводная линия связи, поддержка 2-х панелей вызова, встроенный блок питания, белый |  | 49320
| ST-MS107HM-WT | Smartec | Монитор видеодомофона 7", AHD, 4-х проводная линия связи, поддержка 2-х панелей вызова, фото/видео запись, поддержка SD карт памяти, встроенный блок питания, белый. |  | 56170
| ST-MS207M-WT | Smartec | Монитор видеодомофона 7", 4-х проводная линия связи, поддержка 2-х панелей вызова, поддержка 3 доп. мониторов, поддержка 2 доп. камер и охранных датчиков, фото/видео запись, поддержка SD карт памяти, встроенный блок питания, белый |  | 63705
| ST-MS307M-SL | Smartec | Монитор видеодомофона 7", 4-х проводная линия связи, поддержка 2-х панелей вызова, поддержка 3 доп. мониторов, поддержка 2 доп. камер и охранных датчиков, фото/видео запись, поддержка SD карт памяти, встроенный блок питания, серебряный металик |  | 79460
| ST-MS307HM-SL | Smartec | Внутренний блок видеофона 7", AHD, 4-х проводная линия связи, поддержка 2-х панелей вызова, поддержка 5 доп. мониторов, поддержка 2 доп. камер и охранных датчиков, фото/видео запись, поддержка SD карт памяти, встроенный блок питания, серебряный металик |  | 81515
| ST-MS307HMT-SL | Smartec | Монитор видеодомофона 7", AHD, 4-х проводная линия связи, поддержка 2-х панелей вызова, поддержка 5 доп. мониторов, поддержка 2 доп. камер и охранных датчиков, фото/видео запись, поддержка SD карт памяти, встроенный блок питания, серебряный металик. Монитор поддерживает подключение к сети WIFI для приема вызова с панели через приложение TuyaSmart на мобильном телефоне. |  | 86995
| ST-MS407HM-SL | Smartec | Внутренний блок видеофона 7", сенсорный, AHD, 4-х проводная линия связи, поддержка 2-х панелей вызова, поддержка 5 доп. мониторов, поддержка 2 доп. камер и охранных датчиков, фото/видео запись, поддержка SD карт памяти, встроенный блок питания, серебряный металик |  | 88365
| ST-MS310M-SL | Smartec | Монитор видеодомофона 10", 4-х проводная линия связи, поддержка 2-х панелей вызова, поддержка 3 доп. мониторов, поддержка 2 доп. камер и охранных датчиков, фото/видео запись, поддержка SD карт памяти, встроенный блок питания, серебряный металик |  | 102065
| ST-MS310HM-SL | Smartec | Монитор видеодомофона 10", AHD, 4-х проводная линия связи, поддержка 2-х панелей вызова, поддержка 5 доп. мониторов, поддержка 2 доп. камер и охранных датчиков, фото/видео запись, поддержка SD карт памяти, встроенный блок питания, серебряный металик |  | 108915
| ST-MS510M-SL | Smartec | Внутренний блок видеофона 10", 4-х проводная линия связи, поддержка 2-х панелей вызова, поддержка 3 доп. мониторов, поддержка 2 доп. камер и охранных датчиков, фото/видео запись, поддержка SD карт памяти, встроенный блок питания, серебряный. |  | 108915
| ST-MS510HM-SL | Smartec | Внутренний блок видеофона 10", AHD, 4-х проводная линия связи, поддержка 2-х панелей вызова, поддержка 5 доп. мониторов, поддержка 2 доп. камер и охранных датчиков, фото/видео запись, поддержка SD карт памяти, встроенный блок питания, серебряный. |  | 110285
| ST-MS604S-BK | Smartec | Комплект: монитор видеодомофона 4" и панель вызова 600ТВЛ, 4-х проводная линия связи, встроенный блок питания, черный монитор |  | 52060
| ST-MS604S-WT | Smartec | Комплект: монитор видеодомофона 4" и панель вызова 600ТВЛ, 4-х проводная линия связи, встроенный блок питания, белый монитор |  | 52060
| ST-MS607S-BK | Smartec | Комплект: монитор видеодомофона 7" и панель вызова 600ТВЛ, 4-х проводная линия связи, встроенный блок питания, черный монитор |  | 58225
| ST-MS607S-WT | Smartec | Комплект: монитор видеодомофона 7" и панель вызова 600ТВЛ, 4-х проводная линия связи, встроенный блок питания, белый монитор |  | 58225
| ST-MS607HS-BK | Smartec | Комплект: монитор видеодомофона 7" AHD и панель вызова 1080P, 4-х проводная линия связи, поддержка 2-х панелей вызова, поддержка 2 доп. мониторов, поддержка 2 доп. камер, встроенный блок питания, черный монитор |  | 67815
| ST-MS607HS-WT | Smartec | Комплект: монитор видеодомофона 7" AHD и панель вызова 1080P, 4-х проводная линия связи, поддержка 2-х панелей вызова, поддержка 2 доп. мониторов, поддержка 2 доп. камер, встроенный блок питания, белый монитор |  | 67815
| ST-DP572MTA-BK | Smartec | Внутренний блок видеофона 7" с сенсорным экраном, IP, POE, APP, черный корпус | Новинка | 71925
| ST-DP572MTA-WT | Smartec | Внутренний блок видеофона 7" с сенсорным экраном, IP, POE, APP, белый корпус | Новинка | 71925
| ST-DP587MTA-BK | Smartec | Внутренний блок видеофона 8" с сенсорным экраном, IP, POE, APP, черный корпус | Новинка | 102750
| ST-DP587MTA-WT | Smartec | Внутренний блок видеофона 8" с сенсорным экраном, IP, POE, APP, белый корпус | Новинка | 102750
Панель вызова |  |  |  |  | 0
| ST-DS104С-GR | Smartec | Вызывной блок видеодомофона, 400 ТВЛ, 4-х проводная линия связи, ИК подсветка, серый |  | 21920
| ST-DS104С-BR | Smartec | Вызывной блок видеодомофона, 400 ТВЛ, 4-х проводная линия связи, ИК подсветка, бронзовый |  | 21920
| ST-DS201H-BK | Smartec | Вызывной блок видеодомофона, AHD, 4-х проводная линия связи, ИК подсветка, черный |  | 34935
| ST-DS206C-BK | Smartec | Вызывной блок видеодомофона, 600 ТВЛ, 4-х проводная линия связи, ИК подсветка, черный |  | 30825
| ST-DS306C-SL | Smartec | Вызывной блок видеодомофона, 600 ТВЛ, 4-х проводная линия связи, ИК подсветка, серебряный |  | 30825
| ST-DS406C-SL | Smartec | Вызывной блок видеодомофона c автономным контроллером со считывателем EM и клавиатурой, 600 ТВЛ, 4-х проводная линия связи, ИК подсветка, серебряный |  | 60965
| ST-DS501H-SL | Smartec | Вызывной блок видеодомофона, AHD, 4-х проводная линия связи, ИК подсветка, серебряный |  | 37675
| ST-DS506C-SL | Smartec | Вызывной блок видеодомофона, 600 ТВЛ, 4-х проводная линия связи, ИК подсветка, серебряный |  | 34250
| ST-DS506CMF-WT | Smartec | Вызывной блок видеодомофона c автономным контроллером со считывателем MIFARE, 600 ТВЛ, 4-х проводная линия связи, ИК подсветка, белый |  | 39730
| ST-DS506CMF-BK | Smartec | Вызывной блок видеодомофона c автономным контроллером со считывателем MIFARE, 600 ТВЛ, 4-х проводная линия связи, ИК подсветка, черный | Новинка | 39730
| ST-DS526C-SL | Smartec | Вызывной блок видеодомофона на 2 абонента, 600 ТВЛ, 4-х проводная линия связи, ИК подсветка, серебряный |  | 34935
| ST-DS536C-SL | Smartec | Вызывной блок видеодомофона на 3 абонента, 600 ТВЛ, 4-х проводная линия связи, ИК подсветка, серебряный |  | 36990
| ST-DS546C-SL | Smartec | Вызывной блок видеодомофона на 4 абонента, 600 ТВЛ, 4-х проводная линия связи, ИК подсветка, серебряный |  | 39045
| ST-DP521VP-BK | Smartec | Вызывной блок видеодомофона 2Мп, ИК подсветка, IP, POE, черный | Новинка | 75350
| ST-DP521VP-WT | Smartec | Вызывной блок видеодомофона 2Мп, ИК подсветка, IP, POE, белый | Новинка | 75350
| ST-DP525DTS-GR | Smartec | Вызывной блок видеодомофона 2Мп, сенсорный экран, на 1000 абонентов, ИК подсветка, считыватель идентификаторов Mifare, IP, POE, серый | Новинка | 137000
Аксессуар |  |  |  |  | 0
| ST-AC001CN | Smartec | Конвертер видеодомофонной связи для подключения 4-х проводных мониторов Smartec к координатным многоквартирным аналоговым домофонам (Visit, Cyfral, Метаком и т.д.) |  | 8151.5
| ST-AC001CNT | Smartec | Конвертер для работы через приложение TuyaSmart на мобильном телефоне стандартной системы видеодомофонной связи с использованием 4-х проводных панелей вызова и камер с выходным сигналом CVBS, AHD, TVI и CVI. |  | 58225
Считыватель |  |  |  |  | 0
Считыватель мультиформатный |  |  |  |  | 0
| ST-PR012EHM-WT | Smartec | Считыватель EM, HID prox, MIFARE, белый, интерфейс Wiegand26/Wiegand34, до 3-6 см, -45°+60°С, 82х42х18 мм, 12 В DC, 30 мA |  | 13015
| ST-PR012EHM-BK | Smartec | Считыватель EM, HID prox, MIFARE, черный, интерфейс Wiegand26/Wiegand34, до 3-6 см, -45°+60°С, 82х42х18 мм, 12 В DC, 30 мA |  | 13015
| ST-PR022EHM-WT | Smartec | Считыватель EM, HID prox, MIFARE, белый, интерфейс Wiegand, 3-8 см, -40°+60°С, 106x51x20 мм, 10-14 В DC, 60 мA |  | 20550
| ST-PR022EHM-BK | Smartec | Считыватель EM, HID prox, MIFARE, черный, интерфейс Wiegand, 3-8 см, -40°+60°С, 106x51x20 мм, 10-14 В DC, 60 мA |  | 20550
| ST-PR022EHMK-WT | Smartec | Считыватель EM, HID prox, MIFARE с клавиатурой, белый, интерфейс Wiegand, 3-8 см, -40°+60°С, 120x50x22 мм, 10-14 В DC, 80 мA |  | 21920
| ST-PR022EHMK-BK | Smartec | Считыватель EM, HID prox, MIFARE с клавиатурой, черный, интерфейс Wiegand, 3-8 см, -40°+60°С, 120x50x22 мм, 10-14 В DC, 80 мA |  | 21920
| ST-PR144QEM-BK | Smartec | Считыватель QR-кода и EM карт, интерфейс Wiegand, QR-код 5-20 см, карта 3-6 см, -30°+60°С, 86x86x18 мм, 12 В DC, 60 мA |  | 67815
| ST-PR144QMF-BK | Smartec | Считыватель QR-кода и MIFARE карт, интерфейс Wiegand, QR-код 5-20 см, карта 3-6 см, -30°+60°С, 86x86x18 мм, 12 В DC, 60 мA |  | 67815
| ST-PR041EHM | Smartec | Считыватель EM, HID prox, MIFARE, интерфейс Wiegand, 3-6 см, -40°+60°С, 103x48x20 мм, 10-14 В DC, 40 мA |  | 27126
| ST-PR042EHM | Smartec | Считыватель EM, HID prox, MIFARE, интерфейс Wiegand, 3-8 см, -40°+60°С, 105x50x20 мм, 10-14 В DC, 60 мA |  | 26372.5
| ST-PR043EHM | Smartec | Считыватель EM, HID prox, MIFARE, интерфейс Wiegand, 3-5 см, -25°+60°С, 103x48x22 мм, 12 В DC, 100 мA |  | 30140
| ST-PR044EHM | Smartec | Считыватель EM, HID prox, MIFARE, интерфейс Wiegand 26/34, 3-6 см, -40°+60°С, 107x50x19 мм, 10-14 В DC, 40 мA | Новинка | 21577.5
Считыватель проксимити идентификаторов |  |  |  |  | 0
| ST-PR010EM-GR | Smartec | Считыватель EM, врезной монтаж, серый, интерфейс Wiegand26/Wiegand34, до 3 см, -45°+60°С, D25х22 мм, 12 В DC, 20 мA |  | 10549
| ST-PR011EM-WT | Smartec | Считыватель EM, белый, интерфейс Wiegand26/Wiegand34, до 3-8 см, -45°+60°С, 82х42х15 мм, 12 В DC, 30 мA |  | 7535
| ST-PR011EM-BK | Smartec | Считыватель EM, черный, интерфейс Wiegand26/Wiegand34, до 3-8 см, -45°+60°С, 82х42х15 мм, 12 В DC, 30 мA |  | 7535
| ST-PR012EM-WT | Smartec | Считыватель EM, белый, интерфейс Wiegand26/Wiegand34, до 3-6 см, -45°+60°С, 82х42х18 мм, 12 В DC, 30 мA |  | 6165
| ST-PR012EM-BK | Smartec | Считыватель EM, черный, интерфейс Wiegand26/Wiegand34, до 3-6 см, -45°+60°С, 82х42х18 мм, 12 В DC, 30 мA |  | 6165
| ST-PR022EM-WT | Smartec | Считыватель EM, белый, интерфейс Wiegand, 3-8 см, -40°+60°С, 106x51x20 мм, 10-14 В DC, 60 мA |  | 9932.5
| ST-PR022EM-BK | Smartec | Считыватель EM, черный, интерфейс Wiegand, 3-8 см, -40°+60°С, 106x51x20 мм, 10-14 В DC, 60 мA |  | 9932.5
| ST-PR022EK-WT | Smartec | Считыватель EM с клавиатурой, белый, интерфейс Wiegand, 3-8 см, -40°+60°С, 120x50x22 мм, 10-14 В DC, 80 мA |  | 11508
| ST-PR022EK-BK | Smartec | Считыватель EM с клавиатурой, черный, интерфейс Wiegand, 3-8 см, -40°+60°С, 120x50x22 мм, 10-14 В DC, 80 мA |  | 11508
| ST-PR041EM | Smartec | Считыватель EM, интерфейс Wiegand, 3-6 см, -40°+60°С, 103x48x20 мм, 10-14 В DC, 40 мA |  | 20344.5
| ST-PR042EM | Smartec | Считыватель EM, интерфейс Wiegand, 3-8 см, -40°+60°С, 105x50x20 мм, 10-14 В DC, 60 мA |  | 19591
| ST-PR044EM | Smartec | Считыватель EM, интерфейс Wiegand 26/34, 3-6 см, -40°+60°С, 107x50x19 мм, 10-14 В DC, 40 мA | Новинка | 15412.5
| ST-PR040EM | Smartec | Считыватель EM, интерфейс Wiegand, 3-6 см, -30°+60°С, 134x58x26 мм, 10-14 В DC, 40 мA |  | 33907.5
| ST-PR140EM | Smartec | Считватель EM, интерфейс Wiegand, 3-6 см, -30°+60°С, 128x82x28 мм, 10-14 В DC, 40 мA |  | 37332.5
| ST-PR140EK | Smartec | Считватель EM с клавиатурой, интерфейс Wiegand, 3-6 см, -30°+60°С, 128x82x28 мм, 10-14 В DC, 40 мA |  | 41442.5
| ST-PR170EM | Smartec | Считыватель EM, интерфейс Wiegand, до 10 см, -30°+60°С, 8.6х8.6х1.7 см, 5-16 В DC, 70 мA |  | 9932.5
| ST-PR170EK | Smartec | Считыватель EM с клавиатурой, интерфейс Wiegand, до 10 см, -30°+60°С, 8.6х8.6х2.2 см, 5-16 В DC, 70 мA |  | 10960
| ST-CE011EM | Smartec | Считыватель настольный для ввода идентификаторов EM, программируемый формат выходных данных, дальность до 7 см, интерфейс USB (кабель в комплекте), размеры 105 х 70 х 13 мм |  | 8905
Считыватель смарт-идентификаторов |  |  |  |  | 0
| ST-PR010MF-GR | Smartec | Считыватель MIFARE, врезной монтаж, серый, интерфейс Wiegand26/Wiegand34, до 3 см, -45°+60°С, D25х22 мм, 12 В DC, 20 мA |  | 13186.25
| ST-PR011MF-WT | Smartec | Считыватель MIFARE, белый, интерфейс Wiegand26/Wiegand34, до 3-8 см, -45°+60°С, 82х42х15 мм, 12 В DC, 30 мA Рекомендуется замена на ST-CR210S-WT |  | 8905
| ST-PR011MF-BK | Smartec | Считыватель MIFARE, черный, интерфейс Wiegand26/Wiegand34, до 3-8 см, -45°+60°С, 82х42х15 мм, 12 В DC, 30 мA Рекомендуется замена на ST-CR210S-BK |  | 8905
| ST-PR012MF-WT | Smartec | Считыватель MIFARE, белый, интерфейс Wiegand26/Wiegand34, до 3-6 см, -45°+60°С, 82х42х18 мм, 12 В DC, 30 мA |  | 7535
| ST-PR012MF-BK | Smartec | Считыватель MIFARE, черный, интерфейс Wiegand26/Wiegand34, до 3-6 см, -45°+60°С, 82х42х18 мм, 12 В DC, 30 мA |  | 7535
| ST-PR022MF-WT | Smartec | Считыватель MIFARE, белый, интерфейс Wiegand, 3-8 см, -40°+60°С, 106x51x20 мм, 10-14 В DC, 60 мA |  | 10960
| ST-PR022MF-BK | Smartec | Считыватель MIFARE, черный, интерфейс Wiegand, 3-8 см, -40°+60°С, 106x51x20 мм, 10-14 В DC, 60 мA |  | 10960
| ST-PR041MF | Smartec | Считыватель MIFARE, интерфейс Wiegand, 3-6 см, -40°+60°С, 103x48x20 мм, 10-14 В DC, 40 мA |  | 23290
| ST-PR042MF | Smartec | Считыватель MIFARE, интерфейс Wiegand, 3-8 см, -40°+60°С, 105x50x20 мм, 10-14 В DC, 60 мA |  | 21235
| ST-PR044MF | Smartec | Считыватель MIFARE, интерфейс Wiegand 26/34, 3-6 см, -40°+60°С, 107x50x19 мм, 10-14 В DC, 40 мA |  | 15412.5
| ST-PR040MF | Smartec | Считыватель MIFARE, интерфейс Wiegand 34, считывание SN, 3-6 см, -30°+60°С, 134x58x26 мм, 10-14 В DC, 40 мA Рекомендуется замена на ST-CR340S | Новинка | 36305
| ST-PR140MF | Smartec | Считватель MIFARE, интерфейс Wiegand 34, считывание SN, 3-6 см, -30°+60°С, 128x82x28 мм, 10-14 В DC, 40 мA |  | 37675
| ST-PR140MK | Smartec | Считватель MIFARE с клавиатурой, интерфейс Wiegand 34, считывание SN, 3-6 см, -30°+60°С, 128x82x28 мм, 10-14 В DC, 40 мA |  | 40415
| ST-PR170MK | Smartec | Считыватель Mifare с клавиатурой, чтение серийного номера, интерфейс Wiegand, до 10 см, -30°+60°С, 8.6х8.6х2.2 см, 5-16 В DC, 70 мA |  | 13700
| ST-CE011MF | Smartec | Считыватель настольный для ввода идентификаторов Mifare, программируемый формат выходных данных, дальность до 5 см, интерфейс USB (кабель в комплекте), размеры 105 х 70 х 13 мм |  | 12330
Считыватель УВЧ идентификаторов |  |  |  |  | 0
| ST-LR310 | Smartec | Считыватель UHF, интерфейс, RS232, RS485, Wiegand26/34, дальность 0-9 м, IP65, -35°- 60° С, 26 х 26 х 6 см, 12 В DC, 1 А |  | 184950
| ST-LR310E | Smartec | Считыватель UHF, интерфейс Ethernet, RS232, RS485, Wiegand26/34, дальность 0-9 м, IP65, -35°- 60° С, 26 х 26 х 6 см, 12 В DC, 1 А |  | 219200
| ST-LR320 | Smartec | Считыватель UHF, интерфейс, RS232, RS485, Wiegand26/34, дальность 0-10 м, -35°- 60° С, IP65, 30.5 х 30.5 х 9.0 см, 12 В DC, 1 А Видеопример работы считывателя https://www.youtube.com/watch?v=Rhluq99xoLk |  | 349350
| ST-LR321 | Smartec | Считыватель UHF, интерфейс Ethernet, RS232, RS485, Wiegand26/34, дальность 0-10 м, IP65, -35°- 60° С, 30.5 х 30.5 х 9.0 см, 12 В DC, 1 А Видеопример работы считывателя https://www.youtube.com/watch?v=Rhluq99xoLk |  | 411000
| ST-LR330 | Smartec | Считыватель UHF, световая и звуковая индикация, интерфейс, RS232, RS485, Wiegand26/34, дальность 0-10 м, IP65, -35°- 60° С, 305 х 305 х 75 мм, 12 В DC, 1.5 А |  | 342500
| ST-LR534E | Smartec | Считыватель UHF без антенн, 4-х канальный, 4 порта Виганд26/34, RS232, RS485 и Ethernet, IP65, -35°- 60° С, 161х210х29, 12 В DC, 2 А. |  | 383600
| ST-LR200AN | Smartec | Внешняя антенна для UHF считыватея ST-LR534E, 127x127x30 мм . |  | 47950
| ST-LR300AN | Smartec | Внешняя антенна для UHF считывателей ST-LR534E, 257x257x50 мм. |  | 50690
| ST-CE310LR | Smartec | Считыватель настольный для ввода и программирования идентификаторов UHF, интерфейс USB, дальность 20/40 cм, размеры 125х85х16 мм |  | 64801
| ST-LR300BR | Smartec | Кронштейн для крепления на трубе диаметром до 120 мм, для считывателей UHF ST-LR310, ST-LR310E, ST-LR320, ST-LR321, ST-LR330 |  | 14994.65
Считыватель TM |  |  |  |  | 0
| ST-TR240 | Smartec | Считыватель TM | Новинка | 2466
| ST-TR241 | Smartec | Считыватель TM с СИД | Новинка | 2603
Аксессуар |  |  |  |  | 0
| ST-PR010BR-GR | Smartec | Кронштейн для считывателей ST-PR010EM-GR и ST-PR010MF-GR, темно-серый, D45x24 мм. |  | 3767.5
Идентификатор |  |  |  |  | 0
Мультиформатный идентификатор |  |  |  |  | 0
| ST-PC020ME | Smartec | Карта MIFARE-совместимая + EmMarin-совместимая, ISO формат, 86х54х0.92мм. В упаковке 200 шт. |  | 294.55
| ST-PC020MH | Smartec | Карта MIFARE-совместимая + HID Prox-совместимая, ISO формат, 86х54х0.92мм. |  | 595.95
| ST-LC021EM | Smartec | Карта UHF + EmMarin, ISO формат, 86х54х0.8 мм. |  | 438.4
| ST-LC021HP | Smartec | Карта UHF + HID Prox, ISO формат, 86х54х0.92 мм. |  | 869.95
| ST-LC021MF | Smartec | Карта UHF + MIFARE, ISO формат, 86х54х0.8мм. |  | 445.25
Проксимити идентификатор |  |  |  |  | 0
| ST-PC210EM | Smartec | Проксимити карта EmMarin-совместимая, стандартный формат, 86х54х1.8 мм. |  | 89.05
| ST-PC010EM | Smartec | Проксимити карта EmMarin-совместимая, стандартный формат, 86х54х1.8 мм. |  | 123.3
| ST-PC010HP | Smartec | Проксимити карта HID Prox-совместимая, стандартный формат, 86х54х1.8 мм. |  | 445.25
| ST-PC220EM | Smartec | Проксимити карта EmMarin-совместимая, ISO формат, 86х54х0.8мм. |  | 61.65
| ST-PC020EM | Smartec | Проксимити карта EmMarin-совместимая, ISO формат, 86х54х0.8мм. |  | 102.75
| ST-PC020HP | Smartec | Проксимити карта HID Prox-совместимая, ISO формат, 86х54х0.92мм. |  | 424.7
| ST-PC120EM | Smartec | Проксимити карта EmMarin-совместимая, ISO формат для печати, без логотипа и кода, 86х54х0.8мм. |  | 130.15
| ST-PC011EM | Smartec | Проксимити карта EmMarin, расстояние считывания до 100 см при использовании считывателя st-pr150em, 86х54х1.6мм. |  | 479.5
| ST-PC025EM | Smartec | Проксимити карта EmMarin, программируемая, ISO формат, 86х54х0.8мм. |  | 452.1
| ST-PT211EM-GR | Smartec | Проксимити брелок EmMarin-совместимый, серый, 40х32х4 мм |  | 61.65
| ST-PT011EM-GR | Smartec | Проксимити брелок EmMarin-совместимый, серый, 40х32х4 мм |  | 178.1
| ST-PT012EM-GR | Smartec | Проксимити брелок EmMarin-совместимый, серый, 37х31х8 мм |  | 137
| ST-PT015EM-GR | Smartec | Проксимити брелок EmMarin-совместимый, серый, 50х25х4 мм |  | 198.65
| ST-PT055EM-BL | Smartec | Браслет с EM идентификатором, диаметр 55 мм, синий |  | 616.5
| ST-PT055EM-GN | Smartec | Браслет с EM идентификатором, диаметр 55 мм, зеленый |  | 616.5
| ST-PT055EM-RD | Smartec | Браслет с EM идентификатором, диаметр 55 мм, красный |  | 616.5
| ST-PT055EM-YL | Smartec | Браслет с EM идентификатором, диаметр 55 мм, желтый |  | 616.5
| ST-PT065EM-BL | Smartec | Браслет с EM идентификатором, диаметр 65 мм, синий |  | 616.5
| ST-PT065EM-GN | Smartec | Браслет с EM идентификатором, диаметр 65 мм, зеленый |  | 616.5
| ST-PT065EM-RD | Smartec | Браслет с EM идентификатором, диаметр 65 мм, красный |  | 616.5
| ST-PT065EM-YL | Smartec | Браслет с EM идентификатором, диаметр 65 мм, желтый |  | 616.5
| ST-PT074EM-BL | Smartec | Браслет с EM идентификатором, диаметр 74 мм, синий |  | 616.5
| ST-PT074EM-GN | Smartec | Браслет с EM идентификатором, диаметр 74 мм, зеленый |  | 616.5
| ST-PT074EM-RD | Smartec | Браслет с EM идентификатором, диаметр 74 мм, красный |  | 616.5
| ST-PT074EM-YL | Smartec | Браслет с EM идентификатором, диаметр 74 мм, желтый |  | 616.5
Смарт-идентификатор |  |  |  |  | 0
| ST-PC210MF | Smartec | Cмарт карта Mifare-совместимая 1K, стандартный формат, 86х54х1.8 мм. |  | 89.05
| ST-PC010MF | Smartec | Cмарт карта Mifare-совместимая 1K, стандартный формат, 86х54х1.8 мм. |  | 137
| ST-PC220MF | Smartec | Cмарт карта Mifare-совместимая 1K, ISO формат, 86х54х0.8мм. |  | 61.65
| ST-PC020MF | Smartec | Cмарт карта Mifare-совместимая 1K, ISO формат, 86х54х0.8мм. |  | 137
| ST-PC120MF | Smartec | Cмарт карта Mifare-совместимая 1K, ISO формат для печати, без логотипа и кода, 86х54х0.8мм. |  | 150.7
| ST-PC021MC4 | Smartec | Cмарт карта MIFARE CLASSIC 1K 4B UID, ISO формат, 86х54х0.8мм. |  | 582.25
| ST-PC021MC7 | Smartec | Cмарт карта MIFARE CLASSIC 1K 7B UID, ISO формат, 86х54х0.8мм. |  | 602.8
| ST-PC024MC7 | Smartec | Cмарт карта MIFARE CLASSIC 4K 7B UID, ISO формат, 86х54х0.8мм. |  | 1267.25
| ST-PC022MP7 | Smartec | Cмарт карта MIFARE PLUS S2K 7B UID, ISO формат, 86х54х0.8мм. |  | 1020.65
| ST-PC024MP7 | Smartec | Cмарт карта MIFARE PLUS S4K 7B UID, ISO формат, 86х54х0.8мм. |  | 1301.5
| ST-PC122MP7 | Smartec | Cмарт карта MIFARE PLUS X2K 7B UID, ISO формат, 86х54х0.8мм. |  | 1171.35
| ST-PC124MP7 | Smartec | Cмарт карта MIFARE PLUS X4K 7B UID, ISO формат, 86х54х0.8мм. |  | 1370
| ST-PC022MD7 | Smartec | Cмарт карта MIFARE DESFIRE EV1 2K 7B UID, ISO формат, 86х54х0.8мм. |  | 1698.8
| ST-PC024MD7 | Smartec | Cмарт карта MIFARE DESFIRE EV1 4K 7B UID, ISO формат, 86х54х0.8мм. |  | 1965.95
| ST-PC028MD7 | Smartec | Cмарт карта MIFARE DESFIRE EV1 8K 7B UID, ISO формат, 86х54х0.8мм. |  | 2397.5
| ST-PT211MF-GR | Smartec | Cмарт брелок Mifare-совместимый 1K, серый, 40х32х4 мм |  | 61.65
| ST-PT011MF-GR | Smartec | Cмарт брелок Mifare-совместимый 1K, серый, 40х32х4 мм |  | 178.1
| ST-PT012MF-GR | Smartec | Cмарт брелок Mifare-совместимый 1K, серый, 37х31х8 мм |  | 137
| ST-PT015MF-GR | Smartec | Cмарт брелок Mifare-совместимый 1K, серый, 50х25х4 мм |  | 198.65
| ST-PT055MF-BL | Smartec | Браслет с MIFARE-совместимым идентификатором, диаметр 55 мм, синий |  | 650.75
| ST-PT055MF-GN | Smartec | Браслет с MIFARE-совместимым идентификатором, диаметр 55 мм, зеленый |  | 650.75
| ST-PT055MF-RD | Smartec | Браслет с MIFARE-совместимым идентификатором, диаметр 55 мм, красный |  | 650.75
| ST-PT055MF-YL | Smartec | Браслет с MIFARE-совместимым идентификатором, диаметр 55 мм, желтый |  | 650.75
| ST-PT065MF-BL | Smartec | Браслет с MIFARE-совместимым идентификатором, диаметр 65 мм, синий |  | 650.75
| ST-PT065MF-GN | Smartec | Браслет с MIFARE-совместимым идентификатором, диаметр 65 мм, зеленый |  | 650.75
| ST-PT065MF-RD | Smartec | Браслет с MIFARE-совместимым идентификатором, диаметр 65 мм, красный |  | 650.75
| ST-PT065MF-YL | Smartec | Браслет с MIFARE-совместимым идентификатором, диаметр 65 мм, желтый |  | 650.75
| ST-PT074MF-BL | Smartec | Браслет с MIFARE-совместимым идентификатором, диаметр 74 мм, синий |  | 650.75
| ST-PT074MF-GN | Smartec | Браслет с MIFARE-совместимым идентификатором, диаметр 74 мм, зеленый |  | 650.75
| ST-PT074MF-RD | Smartec | Браслет с MIFARE-совместимым идентификатором, диаметр 74 мм, красный |  | 650.75
| ST-PT074MF-YL | Smartec | Браслет с MIFARE-совместимым идентификатором, диаметр 74 мм, желтый |  | 650.75
УВЧ идентификатор |  |  |  |  | 0
| ST-LC021 | Smartec | Карта UHF, ISO формат, 86х54х0.8мм. |  | 205.5
| ST-LT202 | Smartec | Метка UHF на металлические поверхности, 135х21х13мм. |  | 493.2
| ST-LT211 | Smartec | Метка UHF на металлические поверхности, 89х21х13мм. |  | 678.15
| ST-LT212 | Smartec | Метка UHF на металлические поверхности, 130х42х11мм |  | 2787.95
| ST-LT301 | Smartec | Метка-наклейка UHF, 105х30мм. |  | 342.5
| ST-LT321 | Smartec | Метка-наклейка прозрачная UHF, 93х17 мм. |  | 616.5
TM идентификатор |  |  |  |  | 0
| ST-TT040-GR | Smartec | Идентификатор TM, серый, 55х20 мм. | Новинка | 219.2
Аксессуар для идентификатора |  |  |  |  | 0
Кармашек |  |  |  |  | 0
| ST-AC201VP | Smartec | Карман вертикальный виниловый |  | 75.35
| ST-AC201HP | Smartec | Карман горизонтальный виниловый |  | 75.35
| ST-AC202VP | Smartec | Карман с клапаном вертикальный виниловый |  | 102.75
| ST-AC202HP | Smartec | Карман с клапаном горизонтальный виниловый |  | 102.75
| ST-AC203VP | Smartec | Карман с креплением вертикальный виниловый |  | 123.3
| ST-AC203HP | Smartec | Карман с креплением горизонтальный виниловый |  | 123.3
| ST-AC204VP | Smartec | Бампер вертикальный алюминиевый |  | 979.55
| ST-AC204HP | Smartec | Бампер горизонтальный алюминиевый |  | 979.55
| ST-AC205VP | Smartec | Карман жесткий вертикальный пластиковый |  | 219.2
| ST-AC205HP | Smartec | Карман жесткий горизонтальный пластиковый |  | 219.2
| ST-AC205VP-GR | Smartec | Карман жесткий вертикальный пластиковый, серый | Новинка | 274
| ST-AC205HP-GR | Smartec | Карман жесткий горизонтальный пластиковый, серый | Новинка | 274
| ST-AC206VHP | Smartec | Карман жесткий универсальный |  | 123.3
| ST-AC301HP | Smartec | Держатель карт с присосками горизонтальный пластиковый |  | 321.95
| ST-AC302HP | Smartec | Держатель карт с присосками горизонтальный виниловый |  | 253.45
Крепление |  |  |  |  | 0
| ST-AC201CL | Smartec | Крепление для беджа |  | 61.65
| ST-AC202CL | Smartec | Крепление для беджа с булавкой |  | 109.6
Ретрактор |  |  |  |  | 0
| ST-AC201RT-BK | Smartec | Ретрактор черный |  | 253.45
| ST-AC202RT-SL | Smartec | Ретрактор с металлическим покрытием |  | 616.5
| ST-AC203RT-GR | Smartec | Ретрактор с карабином серый |  | 883.65
Ремешок |  |  |  |  | 0
| ST-AC201LY-BK | Smartec | Ремешок черный |  | 369.9
| ST-AC201LY-BL | Smartec | Ремешок синий |  | 369.9
| ST-AC201LY-GN | Smartec | Ремешок зеленый |  | 369.9
| ST-AC201LY-OR | Smartec | Ремешок оранжевый |  | 369.9
| ST-AC202LY-BK | Smartec | Ремешок с пряжкой черный |  | 369.9
| ST-AC202LY-BL | Smartec | Ремешок с пряжкой синий |  | 369.9
| ST-AC202LY-GN | Smartec | Ремешок с пряжкой зеленый |  | 369.9
| ST-AC202LY-OR | Smartec | Ремешок с пряжкой оранжевый |  | 369.9
| ST-AC203LR-BL | Smartec | Ремешок с пряжкой и ретрактором синий |  | 568.55
| ST-AC203LR-GR | Smartec | Ремешок с пряжкой и ретрактором серый |  | 568.55
| ST-AC203LR-RD | Smartec | Ремешок с пряжкой и ретрактором красный |  | 568.55
| ST-AC203LY-GR | Smartec | Ремешок с пряжкой серый |  | 445.25
Турникет |  |  |  |  | 0
Турникет трехштанговый |  |  |  |  | 0
| ST-TS010 | Smartec | Трехштанговый турникет электромеханический, нержавеющая сталь, индикаторы прохода, автоматическая система антипаники. Питание 220 В AC, 25Вт. Размеры 1008х480х280 мм. -30°+55°С, IP54. |  | 465800
| ST-TS100 | Smartec | Трехштанговый турникет электромеханический, нержавеющая сталь, индикаторы прохода, автоматическая система антипаники. Питание 220 В AC, 60 Вт. Размеры 1010х780х810 мм. -30°+55°С, IP54. |  | 520600
| ST-TS101EM | Smartec | Трехштанговый турникет электромеханический, нержавеющая сталь, индикаторы прохода, автоматическая система антипаники. Питание 220 В AC, 60 Вт. Размеры 1010х780х810 мм. -30°+55°С, IP54. В комплекте 2 встроенных считывателя EM, встроенный контроллер ST-NC240B. На один турникет возможно использовать ПО Таймекс для СКД в бесплатной редакции (скачивается с сайта www.smartec-security.com). |  | 739800
| ST-TS101EF | Smartec | Трехштанговый турникет электромеханический, нержавеющая сталь, индикаторы прохода, автоматическая система антипаники. Питание 220 В AC, 60 Вт. Размеры 1010х780х810 мм. -30°+55°С, IP54. В комплекте 2 встроенных считывателя отпечатков пальцев с поддержкой EM карт, встроенный контроллер. На один турникет возможно использовать ПО Таймекс для СКД в бесплатной редакции (скачивается с сайта www.smartec-security.com). |  | 1006950
| ST-TS200 | Smartec | Трехштанговый турникет электромеханический, нержавеющая сталь, индикаторы прохода, автоматическая система антипаники. Питание 220 В AC, 60 Вт. Размеры 1110х760х980 мм. -30°+55°С, IP54. |  | 739800
Картоприемник |  |  |  |  | 0
| ST-TS001CEM | Smartec | Картоприемник со считывателем EM, нержавеющая сталь, индикатор. Питание 220 В AC, 20 Вт. Размеры 1005х180х170 мм. -30°+55°С, IP54. |  | 421960
Ограждения |  |  |  |  | 0
| ST-GR010P-CR | Smartec | Стойка односторонняя, хромированная, 1000 х D50 мм |  | 33229.35
| ST-GR020P-CR | Smartec | Стойка двухсторонняя прямая, хромированная, 1000 х D50 мм |  | 35818.65
| ST-GR021P-CR | Smartec | Стойка двухсторонняя угловая, хромированная, 1000 х D50 мм |  | 35818.65
| ST-GR030P-CR | Smartec | Стойка трехсторонняя, хромированная, 1000 х D50 мм |  | 37976.4
| ST-GR005R-CR | Smartec | Поручни, хромированные, 500 х D32 мм, в комплекте 2 шт. |  | 42723.45
| ST-GR010R-CR | Smartec | Поручни, хромированные, 1000 х D32 мм, в комплекте 2 шт. |  | 47470.5
| ST-GR015R-CR | Smartec | Поручни, хромированные, 1500 х D32 мм, в комплекте 2 шт. |  | 52217.55
| ST-GR010EC-CR | Smartec | Калитка аварийного выхода с электромагнитом, хромированная, в комплекте стойка 1000 х D50 мм и створка 1000 х D25 мм. |  | 232605.45
| ST-GR012EC-CR | Smartec | Калитка аварийного выхода с электромагнитом, хромированная, в комплекте стойка 1000 х D50 мм и створка 1200 х D25 мм. |  | 258930
| ST-GR014EC-CR | Smartec | Калитка аварийного выхода с электромагнитом, хромированная, в комплекте стойка 1000 х D50 мм и створка 1400 х D25 мм. |  | 284823
| ST-GR010P-SS | Smartec | Стойка односторонняя, нержавеющая сталь, 1002 х D50 мм |  | 62143.2
| ST-GR020P-SS | Smartec | Стойка двухсторонняя прямая, нержавеющая сталь, 1002 х D50 мм |  | 64300.95
| ST-GR021P-SS | Smartec | Стойка двухсторонняя угловая, нержавеющая сталь, 1002 х D50 мм |  | 64300.95
| ST-GR030P-SS | Smartec | Стойка трехсторонняя, нержавеющая сталь, 1002 х D50 мм |  | 66458.7
| ST-GR110P-SS | Smartec | Стойка односторонняя универсальная, нержавеющая сталь, 1002 х D50 мм | Новинка | 69048
| ST-GR120P-SS | Smartec | Стойка двухсторонняя прямая универсальная, нержавеющая сталь, 1002 х D50 мм | Новинка | 71205.75
| ST-GR121P-SS | Smartec | Стойка двухсторонняя угловая универсальная, нержавеющая сталь, 1002 х D50 мм | Новинка | 71205.75
| ST-GR130P-SS | Smartec | Стойка трехсторонняя универсальная, нержавеющая сталь, 1002 х D50 мм | Новинка | 73363.5
| ST-GR005R-SS | Smartec | Поручни, нержавеющая сталь, 500 х D30 мм, в комплекте 2 шт. |  | 61711.65
| ST-GR010R-SS | Smartec | Поручни, нержавеющая сталь, 1000 х D30 мм, в комплекте 2 шт. |  | 78542.1
| ST-GR015R-SS | Smartec | Поручни, нержавеющая сталь, 1500 х D30 мм, в комплекте 2 шт. |  | 90193.95
| ST-GR006R-GL | Smartec | Панель ограждения, закаленное стекло, 600 мм. |  | 142411.5
| ST-GR008R-GL | Smartec | Панель ограждения, закаленное стекло, 800 мм. |  | 151905.6
| ST-GR012R-GL | Smartec | Панель ограждения, закаленное стекло, 1200 мм. |  | 170893.8
| ST-GR010E-SS | Smartec | Калитка аварийного выхода, нержавеющая сталь, 1000 х D32 мм, комплект(Створка - 1шт, шарниры - 2шт, механизм блокировки - 1шт, комплект крепления - 1шт). |  | 130759.65
| ST-GR012E-SS | Smartec | Калитка аварийного выхода, нержавеющая сталь, 1200 х D32 мм, комплект(Створка - 1шт, шарниры - 2шт, механизм блокировки - 1шт, комплект крепления - 1шт). |  | 140041.4
| ST-GR015E-SS | Smartec | Калитка аварийного выхода, нержавеющая сталь, 1500 х D32 мм, комплект(Створка - 1шт, шарниры - 2шт, механизм блокировки - 1шт, комплект крепления - 1шт). |  | 157947.3
| ST-GR010EC-SS | Smartec | Калитка аварийного выхода с электромагнитом, нержавеющая сталь, в комплекте стойка 1000 х D50 мм и створка 1000 х D32 мм. |  | 251593.65
| ST-GR012EC-SS | Smartec | Калитка аварийного выхода с электромагнитом, нержавеющая сталь, в комплекте стойка 1000 х D50 мм и створка 1200 х D32 мм. |  | 277918.2
| ST-GR014EC-SS | Smartec | Калитка аварийного выхода с электромагнитом, нержавеющая сталь, в комплекте стойка 1000 х D50 мм и створка 1400 х D32 мм. |  | 303811.2
Аксессуар |  |  |  |  | 0
| ST-AC103RC | Smartec | Пульт управления 3-кнопочный (НЗ, НР, ОБЩ), универсальный. Размеры 116х50х40 мм. -50°+60°С |  | 5822.5
Металлодетектор |  |  |  |  | 0
Арочный металлодетектор |  |  |  |  | 0
| ST-MD006 | Smartec | Металлодетектор арочный, 6 зон, 100 уровней чувствительности, световая и звуковая индикация, питание 220 В (AC), рабочая температура -20 - +60. |  | 493200
| ST-MD006L | Smartec | Металлодетектор арочный, 6 зон, световая индикация, 100 уровней чувствительности, световая и звуковая индикация, питание 220 В (AC), рабочая температура -20 - +60. |  | 513750
| ST-MD006X | Smartec | Металлодетектор арочный, ширина прохода 100 см, 6 зон, 100 уровней чувствительности, световая и звуковая индикация, питание 220 В (AC), рабочая температура -20 - +60. |  | 595950
| ST-MD018 | Smartec | Металлодетектор арочный, 18 зон, 256 уровней чувствительности, световая и звуковая индикация, релейный выход, питание 220 В (AC), рабочая температура -20 - +60. |  | 575400
| ST-MD018L | Smartec | Металлодетектор арочный, 18 зон, световая индикация, 256 уровней чувствительности, световая и звуковая индикация, релейный выход, питание 220 В (AC), рабочая температура -20 - +60. |  | 575400
| ST-MD018X | Smartec | Металлодетектор арочный, ширина прохода 100 см, 18 зон, 256 уровней чувствительности, световая и звуковая индикация, релейный выход, питание 220 В (AC), рабочая температура -20 - +60. |  | 657600
| ST-MD018LW | Smartec | Металлодетектор арочный, IP65, 18 зон, световая индикация, 256 уровней чувствительности, световая и звуковая индикация, релейный выход, питание 220 В (AC), рабочая температура -20 - +60. | Новинка | 1027500
| ST-MD318L | Smartec | Металлодетектор арочный, 18 зон, 256 уровней чувствительности, световая и звуковая индикация, релейный выход, питание 220 В (AC), рабочая температура -20 - +60. |  | 863100
| ST-MD318LT | Smartec | Металлодетектор арочный, 18 зон, 256 уровней чувствительности, измерение температуры, световая и звуковая индикация, релейный выход, питание 220 В (AC), рабочая температура -20 - +60. |  | 1267250
Шлагбаум |  |  |  |  | 0
Тумба |  |  |  |  | 0
| ST-RB103BR-R Pack 1 | Smartec | Комплект: ST-RB103BR-R тумба шлагбаума для стрел 3 м, ST-RB003SA стрела стандартная 3 м. |  | 376065
| ST-RB103BR-L Pack 1 | Smartec | Комплект: ST-RB103BR-L тумба шлагбаума для стрел 3 м, ST-RB003SA стрела стандартная 3 м. |  | 376065
| ST-RB104BR-R Pack 1 | Smartec | Комплект: ST-RB104BR-R тумба шлагбаума для стрел 4 м, ST-RB004SA стрела стандартная 4 м. |  | 389080
| ST-RB104BR-L Pack 1 | Smartec | Комплект: ST-RB104BR-L тумба шлагбаума для стрел 4 м, ST-RB004SA стрела стандартная 4 м. |  | 389080
| ST-RB156BR-R Pack 1 | Smartec | Комплект: ST-RB156BR-R тумба шлагбаума для стрел 5-6 м, ST-RB036TA стрела телескопическая 3-6 м. |  | 387025
| ST-RB156BR-L Pack 1 | Smartec | Комплект: ST-RB156BR-L тумба шлагбаума для стрел 5-6 м, ST-RB036TA стрела телескопическая 3-6 м. |  | 387025
| ST-RB103BR-R | Smartec | Тумба шлагбаума для стрел 3 м, правый, скорость открывания 1,5 - 6 с, питание 220 В (AC), рабочая температура -40 - +50. |  | 318525
| ST-RB103BR-L | Smartec | Тумба шлагбаума для стрел 3 м, левый, скорость открывания 1,5 - 6 с, питание 220 В (AC), рабочая температура -40 - +50. |  | 318525
| ST-RB104BR-R | Smartec | Тумба шлагбаума для стрел 4 м, правый, скорость открывания 3 - 6 с, питание 220 В (AC), рабочая температура -40 - +50. |  | 318525
| ST-RB104BR-L | Smartec | Тумба шлагбаума для стрел 4 м, левый, скорость открывания 3 - 6 с, питание 220 В (AC), рабочая температура -40 - +50. |  | 318525
| ST-RB156BR-R | Smartec | Тумба шлагбаума для стрел 5-6 м, правый, скорость открывания 5 с, питание 220 В (AC), рабочая температура -40 - +50. |  | 318525
| ST-RB156BR-L | Smartec | Тумба шлагбаума для стрел 5-6 м, левый, скорость открывания 5 с, питание 220 В (AC), рабочая температура -40 - +50. |  | 318525
| ST-RB203BR | Smartec | Тумба шлагбаума для стрел 3 м, левый (переставляемый), скорость открывания 1,5 - 6 с, питание 220 В (AC), рабочая температура -40 - +50. |  | 417850
| ST-RB204BR | Smartec | Тумба шлагбаума для стрел 4 м, левый (переставляемый), скорость открывания 3 - 6 с, питание 220 В (AC), рабочая температура -40 - +50. |  | 417850
| ST-RB256BR | Smartec | Тумба шлагбаума для стрел 5-6 м, левый (переставляемый), скорость открывания 5 с, питание 220 В (AC), рабочая температура -40 - +50. |  | 417850
| ST-RB303BR-SS | Smartec | Тумба шлагбаума для стрел 3 м, левый (переставляемый), сервопривод, нержавеющая сталь, скорость открывания 1,5 - 6 с, питание 220 В (AC), рабочая температура -40 - +50. |  | 780900
| ST-RB304BR-SS | Smartec | Тумба шлагбаума для стрел 4 м, левый (переставляемый), сервопривод, нержавеющая сталь, скорость открывания 3 - 6 с, питание 220 В (AC), рабочая температура -40 - +50. |  | 780900
| ST-RB356BR-SS | Smartec | Тумба шлагбаума для стрел 5-6 м, левый (переставляемый), скорость открывания 5 с, питание 220 В (AC), рабочая температура -40 - +50. |  | 780900
Стрела |  |  |  |  | 0
| ST-RB003SA | Smartec | Стрела стандартная 80х45 мм, 3 м, резиновая амортизирующая кромка |  | 64390
| ST-RB004SA | Smartec | Стрела стандартная 80х45 мм, 4 м, резиновая амортизирующая кромка |  | 70555
| ST-RB036TA | Smartec | Стрела телескопическая 80х45 мм, 3-6 м |  | 68500
| ST-RB003LSA | Smartec | Стрела с 2-х цветной подсветкой, 3 м, резиновая амортизирующая кромка |  | 91927
| ST-RB004LSA | Smartec | Стрела с 2-х цветной подсветкой, 4 м, резиновая амортизирующая кромка |  | 102476
| ST-RB005LSA | Smartec | Стрела с 2-х цветной подсветкой, 5 м, резиновая амортизирующая кромка |  | 113025
| ST-RB006LSA | Smartec | Стрела с 2-х цветной подсветкой, 6 м, резиновая амортизирующая кромка |  | 126725
| ST-RB003RA | Smartec | Стрела круглая, 3 м, амортизирующий кожух |  | 79871
| ST-RB004RA | Smartec | Стрела круглая, 4 м, амортизирующий кожух |  | 94941
| ST-RB004FA | Smartec | Стрела с подвесом, 4 м |  | 149946.5
Аксессуар |  |  |  |  | 0
| ST-RB001PD | Smartec | ИК фотоэлементы, проводные приемник/передатчик, релейный выход, до 15 м, 12-24 В (AC/DC). |  | 7877.5
| ST-RB002PD | Smartec | ИК фотоэлементы, проводной приемник/беспроводной передатчик, релейный выход, до 15 м, 12-24 В (AC/DC). |  | 14693.25
| ST-RB003PD | Smartec | ИК фотоэлементы, проводной приемо-передатчик/ пассивный отражатель, релейный выход, до 7 м, 12-24 В (AC/DC). |  | 20550
| ST-RB001PD-SB | Smartec | Козырек для ИК фотоэлементов, в комплекте 1 шт. |  | 1096
| ST-RB001PD-ST | Smartec | Стойка для ИК фотоэлементов, в комплекте 1 шт. |  | 17330.5
| ST-RB001LD | Smartec | Индукционный детектор на 1 канал, релейный выход, крепление на DIN-рейку 220 В (AC). |  | 11645
| ST-RB002LD | Smartec | Индукционный детектор на 2 канала, 2 релейных выхода, крепление на DIN-рейку 220 В (AC). | Новинка | 23975
| ST-RB100MP | Smartec | Монтажное основание для шлагбаумов 100 серии ST-RB1**BR-* |  | 17125
| ST-RB200MP | Smartec | Монтажное основание для шлагбаумов 200 и 300 серии ST-RB2**BR и ST-RB3**BR | Новинка | 17125
| ST-RB100LT | Smartec | Крышка с двухцветным двухсторонним СИД идникатором для шлагбаумов ST-RB1**BR-* |  | 39045
| ST-RB001FL | Smartec | Сигнальная лампа с встроенной антенной для беспроводного приемника, частота стробирования 1 Гц, напряжение питания 12-24 В (AC/DC), 100 - 240 В (AC) |  | 13939.75
| ST-RB002FL | Smartec | Сигнальная лампа с встроенной антенной для беспроводного приемника, звуковая синхронная сигнализация, частота стробирования 1 Гц, напряжение питания 12-24 В (AC/DC), 100 - 240 В (AC) |  | 8905
| ST-RB001FS | Smartec | Опора для стрел вилочная регулируемая. |  | 15070
| ST-RB006RE | Smartec | Амортизирущая кромка, черная, 6 м |  | 29763.25
| ST-RB103BS | Smartec | Пружина для шлагбаума ST-RB103BR-R, 4,5 мм |  | 13563
| ST-RB104BS | Smartec | Пружина для шлагбаума ST-RB104BR-R, 5,5 мм |  | 13563
| ST-RB156BS | Smartec | Пружина для шлагбаума ST-RB156BR-R, 6,5 мм |  | 13563
| ST-RB240BS | Smartec | Пружина для шлагбаумов ST-RB2xxBR и ST-RB3xxBR, 4,0 мм |  | 13563
| ST-RB245BS | Smartec | Пружина для шлагбаумов ST-RB2xxBR и ST-RB3xxBR, 4,5 мм |  | 13563
| ST-RB255BS | Smartec | Пружина для шлагбаумов ST-RB2xxBR и ST-RB3xxBR, 5,5 мм |  | 13563
Блокиратор |  |  |  |  | 0
Блокиратор автоматический |  |  |  |  | 0
| ST-RD126AL-SS | Smartec | Боллард автоматический, 217 мм диаметр, 600 мм высота, 6 мм нержавеющая сталь, скорость подъема 3.8 с, питание 220 В (AC), рабочая температура -40 - +50. |  | 1918000
Блокиратор с ручным управлением |  |  |  |  | 0
| ST-RD126M-SS | Smartec | Боллард с ручным управлением, 217 мм диаметр, 600 мм высота, 6 мм нержавеющая сталь, рабочая температура -40 - +50. |  | 1013800
Блокиратор фиксированный |  |  |  |  | 0
| ST-RD126FL-SS | Smartec | Боллард фиксированный, 217 мм диаметр, 600 мм высота, 6 мм нержавеющая сталь, подсветка, питание 220 В (AC), рабочая температура -40 - +50. |  | 671300
Аксессуар |  |  |  |  | 0
| ST-RD060PC-WT | Smartec | Блок управления программируемый, до 6 блокираторов, индукционный детектор 2 канала, белый металлический бокс размером 50х20x60 см, 220 В (AC) |  | 1219300
Замок электромагнитный |  |  |  |  | 0
Замок |  |  |  |  | 0
| ST-EL050S | Smartec | Электромагнитный замок, внутреннее исполнение, 12 VDC / 100мА, усилие 50 кг, размеры: 80х33х20 мм |  | 11439.5
| ST-EL140L-SL | Smartec | Электромагнитный замок, внутреннее исполнение, 12/24 В (DC), 0.4/0.2 А, усилие 140-150 кг. | Новинка | 13631.5
| ST-EL140DL-SL | Smartec | Электромагнитный замок, внутреннее исполнение, СИД, датчик положения двери, 12 VDC / 250мА, усилие 140-150 кг. |  | 16440
| ST-EL143DLW-SS | Smartec | Электромагнитный замок, уличное исполнение, СИД, датчик положения двери, IP68, нержавеющая сталь, усилие 140-150 кг. |  | 27400
| ST-EL181S | Smartec | Врезной электромагнитный замок, внутреннее исполнение, 12 VDC / 300мА, усилие 180 кг. |  | 17673
| ST-EL180ML | Smartec | Электромагнитный замок, мониторинг, СИД, внутреннее исполнение, 12 VDC / 300мА или 24VDC / 150мА, усилие 180 кг. |  | 17001.7
| ST-EL180MLD | Smartec | Электромагнитный замок сдвоенный, мониторинг, СИД, внутреннее исполнение, 12 VDC / 800 мА или 24VDC / 400 мА, усилие 2x180 кг. |  | 33982.85
| ST-EL250ML | Smartec | Электромагнитный замок, мониторинг, СИД, внутреннее исполнение, 12 VDC / 500мА или 24VDC / 250мА, усилие 250 кг. |  | 20392.45
| ST-EL250MLD | Smartec | Электромагнитный замок сдвоенный, мониторинг, СИД, внутреннее исполнение, 12 VDC / 1 А или 24VDC / 500 мА, усилие 2x250 кг. |  | 40778.05
| ST-EL260L-SL | Smartec | Электромагнитный замок, внутреннее исполнение, СИД, усилие 260-280 кг. |  | 17125
| ST-EL260DL-SL | Smartec | Электромагнитный замок, внутреннее исполнение, СИД, датчик положения двери, усилие 260-280 кг. |  | 21235
| ST-EL263DLW-SS | Smartec | Электромагнитный замок, уличное исполнение, СИД, датчик положения двери, IP68, нержавеющая сталь, усилие 260-280 кг. |  | 36305
| ST-EL320L-SL | Smartec | Электромагнитный замок, внутреннее исполнение, СИД, усилие 320-340 кг. |  | 21235
| ST-EL320DL-SL | Smartec | Электромагнитный замок, внутреннее исполнение, СИД, датчик положения двери, усилие 320-340 кг. |  | 25345
| ST-EL323DLW-SS | Smartec | Электромагнитный замок, уличное исполнение, СИД, датчик положения двери, IP68, нержавеющая сталь, усилие 320-340 кг. |  | 40415
| ST-EL324DL-SL | Smartec | Электромагнитный замок с местом под автономный контроллер, внутреннее исполнение, СИД, датчик положения двери, усилие 320-340 кг. |  | 32880
| ST-EL350ML | Smartec | Электромагнитный замок, мониторинг, СИД, внутреннее исполнение, 12 VDC / 500мА или 24VDC / 250мА, усилие 350 кг. |  | 28420.65
| ST-EL350MLD | Smartec | Электромагнитный замок сдвоенный, мониторинг, СИД, внутреннее исполнение, 12 VDC / 1 А или 24VDC / 500 мА, усилие 2x350 кг. |  | 56841.3
| ST-EL500ML | Smartec | Электромагнитный замок, мониторинг, СИД, внутреннее исполнение, 12 VDC / 500мА или 24VDC / 250мА, усилие 500 кг, размеры: 266х73х40 мм |  | 37387.3
| ST-EL500MLD | Smartec | Электромагнитный замок сдвоенный, мониторинг, СИД, внутреннее исполнение, 12 VDC / 1 А или 24VDC / 500 мА, усилие 2x500 кг |  | 74760.9
| ST-EL500MW | Smartec | Электромагнитный замок, мониторинг, СИД, уличное исполнение, нержавеющая сталь, 12 VDC / 500мА или 24VDC / 250мА, усилие 500 кг. |  | 54375.3
| ST-EL520L-SL | Smartec | Электромагнитный замок, внутреннее исполнение, СИД, усилие 520-540 кг. |  | 39730
| ST-EL520DL-SL | Smartec | Электромагнитный замок, внутреннее исполнение, СИД, датчик положения двери, усилие 520-540 кг. |  | 44525
| ST-EL523DLW-SS | Smartec | Электромагнитный замок, уличное исполнение, СИД, датчик положения двери, IP68, нержавеющая сталь, усилие 520-540 кг. |  | 60280
| ST-CL210M | Smartec | Сдвиговый электромагнитный замок, мониторинг, внутреннее исполнение, 12 VDC / 400мА (850 мA в пике), усилие 1200 кг, размеры: 182х30х25 мм |  | 57642.75
Адаптер монтажный |  |  |  |  | 0
| ST-EL050BZ | Smartec | Z-образное крепление для замка с усилием 50 кг |  | 5343
| ST-BR050U | Smartec | U-адаптер для крепления на стеклянной двери 8 - 15 мм якоря замка 50 кг |  | 6507.5
| ST-EL140BL-SL | Smartec | L-образное крепление с возможностью регулировки для замков серии ST-EL140ххх | Новинка | 3425
| ST-EL140BLC-SL | Smartec | LC-образное крепление с возможностью регулировки для замков серии ST-EL140ххх |  | 6850
| ST-BR140Z | Smartec | Z-образное крепление с возможностью регулировки для замков серии ST-EL140ххх |  | 4110
| ST-EL140BI-SL | Smartec | I-образное крепление для замков серии ST-EL140ххх |  | 3356.5
| ST-EL140BU-SL | Smartec | U-адаптер для замков серий ST-EL140ххх и ST-EL143ххх |  | 3219.5
| ST-EL143BL-SL | Smartec | L-образное крепление для замков серии ST-EL143ххх |  | 3425
| ST-EL143BLC-SL | Smartec | LC-образное крепление с возможностью регулировки для замков серии ST-EL143ххх |  | 7192.5
| ST-EL143BLZ-SL | Smartec | LZ-образное крепление с возможностью регулировки для замков серии ST-EL143ххх |  | 7877.5
| ST-EL180BL | Smartec | L-образное крепление с возможностью регулировки для замка ST-EL180ML |  | 4075.75
| ST-EL180BZ | Smartec | Z-образное крепление с возможностью регулировки для замка ST-EL180ML | Новинка | 6795.2
| ST-BR180IS | Smartec | Адаптер для монтажа якоря для замка ST-EL180ML |  | 6555.45
| ST-BR180U | Smartec | U-адаптер для крепления на стеклянной двери 8 - 15 мм якоря замка ST-EL180ML, ST-EL150S |  | 4726.5
| ST-BR181I | Smartec | Адаптер для монтажа якоря для замка ST-EL181S |  | 3692.15
| ST-EL250BL | Smartec | L-образное крепление с возможностью регулировки для замка ST-EL250ML |  | 4726.5
| ST-EL250BLC | Smartec | L-образное крепление с крышкой возможностью регулировки для замка ST-EL250ML |  | 10891.5
| ST-EL250BZ | Smartec | Z-образное крепление с возможностью регулировки для замка ST-EL250ML | Новинка | 7411.7
| ST-EL250BZC | Smartec | Z-образное крепление с крышкой с возможностью регулировки для замка ST-EL250ML | Новинка | 21577.5
| ST-EL250BI | Smartec | Адаптер для монтажа якоря для замка ST-EL250ML |  | 7535
| ST-EL250BIS | Smartec | Адаптер для монтажа якоря для замка ST-EL250ML |  | 7535
| ST-EL250BU | Smartec | U-адаптер для крепления на стеклянной двери 8 - 15 мм якоря замка ST-EL250ML | Новинка | 6507.5
| ST-EL260BL-SL | Smartec | L-образное крепление с возможностью регулировки для замков серии ST-EL260ххх |  | 3836
| ST-EL260BLC-SL | Smartec | LC-образное крепление с возможностью регулировки для замков серии ST-EL260ххх |  | 9590
| ST-EL260BZ-SL | Smartec | Z-образное крепление с возможностью регулировки для замков серии ST-EL260ххх |  | 5411.5
| ST-EL260BI-SL | Smartec | I-образное крепление для замков серии ST-EL260ххх и ST-EL263ххх |  | 4041.5
| ST-EL260BU-SL | Smartec | U-адаптер для замков серии ST-EL260ххх и ST-EL263ххх |  | 4041.5
| ST-EL263BL-SL | Smartec | L-образное крепление для замков серии ST-EL263ххх |  | 4041.5
| ST-EL263BLC-SL | Smartec | LC-образное крепление с возможностью регулировки для замков серии ST-EL263ххх |  | 9932.5
| ST-EL263BLZ-SL | Smartec | LZ-образное крепление с возможностью регулировки для замков серии ST-EL263ххх |  | 9521.5
| ST-EL320BL-SL | Smartec | L-образное крепление с возможностью регулировки для замков серии ST-EL320ххх |  | 5411.5
| ST-EL320BLC-SL | Smartec | LC-образное крепление с возможностью регулировки для замков серии ST-EL320ххх |  | 11987.5
| ST-EL320BZ-SL | Smartec | Z-образное крепление с возможностью регулировки для замков серии ST-EL320ххх и ST-EL324ххх |  | 6781.5
| ST-EL320BI-SL | Smartec | I-образное крепление для замков серии ST-EL320ххх и ST-EL323ххх |  | 5480
| ST-EL320BU-SL | Smartec | U-адаптер для замков серий ST-EL320ххх, ST-EL323ххх и ST-EL324ххх |  | 5411.5
| ST-EL323BL-SL | Smartec | L-образное крепление для замков серии ST-EL323ххх |  | 5411.5
| ST-EL323BLC-SL | Smartec | LC-образное крепление с возможностью регулировки для замков серии ST-EL323ххх |  | 11987.5
| ST-EL323BLZ-SL | Smartec | LZ-образное крепление с возможностью регулировки для замков серии ST-EL323ххх |  | 12261.5
| ST-EL324BL-SL | Smartec | L-образное крепление с возможностью регулировки для замков серии ST-EL324ххх |  | 8905
| ST-EL324BLC-SL | Smartec | LC-образное крепление с возможностью регулировки для замков серии ST-EL324ххх |  | 17467.5
| ST-EL350BL | Smartec | L-образное крепление с возможностью регулировки для замка ST-EL350ML |  | 6507.5
| ST-EL350BLC | Smartec | LC-образное крепление с крышкой с возможностью регулировки для замка ST-EL350ML |  | 12672.5
| ST-EL350BZ | Smartec | Z-образное крепление с возможностью регулировки для замка ST-EL350ML |  | 7466.5
| ST-EL350BIS | Smartec | Адаптер для монтажа якоря для замка ST-EL350ML |  | 9042
| ST-BR350U | Smartec | U-адаптер для крепления на стеклянной двери 8 - 15 мм якоря замка ST-EL350ML |  | 11740.9
| ST-EL500BL | Smartec | L-образное крепление с возможностью регулировки для замка с усилием 500 кг |  | 6795.2
| ST-EL500BLC | Smartec | LC-образное крепление с крышкой, с возможностью регулировки для замка с усилием 500 кг |  | 12330
| ST-EL500BLW | Smartec | L-образное крепление для замка ST-EL500MW. | Новинка | 7535
| ST-BR500Z | Smartec | Z-образное крепление с возможностью регулировки для замка ST-EL500ML |  | 11302.5
| ST-BR500IS | Smartec | Адаптер для монтажа якоря для замка ST-EL500ML |  | 11679.25
| ST-BR500U | Smartec | U-адаптер для крепления на стеклянной двери 8 - 15 мм якоря замка 500 кг |  | 12672.5
| ST-EL520BL-SL | Smartec | L-образное крепление с возможностью регулировки для замков серии ST-EL520ххх |  | 7192.5
| ST-EL520BLC-SL | Smartec | LC-образное крепление с возможностью регулировки для замков серии ST-EL520ххх |  | 16440
| ST-EL520BZ-SL | Smartec | Z-образное крепление с возможностью регулировки для замков серии ST-EL520ххх |  | 11302.5
| ST-EL520BI-SL | Smartec | I-образное крепление для замков серии ST-EL520ххх и ST-EL523ххх |  | 6781.5
| ST-EL523BL-SL | Smartec | L-образное крепление для замков серии ST-EL523ххх |  | 7535
| ST-EL523BLC-SL | Smartec | LC-образное крепление с возможностью регулировки для замков серии ST-EL523ххх |  | 16440
| ST-EL523BLZ-SL | Smartec | LZ-образное крепление с возможностью регулировки для замков серии ST-EL523ххх |  | 19111.5
Замок электромеханический |  |  |  |  | 0
Замок |  |  |  |  | 0
| ST-DB010MT | Smartec | Эл-мех. соленоидный замок, мониторинг, таймер, НO, питание 12VDC / 150мА (пик 1А) | Новинка | 13700
| ST-DB100MT | Smartec | Эл-мех. соленоидный замок, мониторинг, таймер, НO, питание 12VDC / 150мА (пик 900мА) |  | 31510
| ST-DB210DT | Smartec | Эл-мех. соленоидный замок, НО, мониторинг двери, питание 12VDC / 250мА (пик 1,3А), цельнометаллический ригель, сила удержания 1000кг | Новинка | 21166.5
| ST-DB210MDT | Smartec | Эл-мех. соленоидный замок, НО, мониторинг ригеля, мониторинг двери, питание 12VDC / 250мА (пик 1,3А), цельнометаллический ригель, сила удержания 1000кг | Новинка | 25276.5
| ST-DB220DT | Smartec | Эл-мех. соленоидный замок, НЗ, мониторинг двери, питание 12VDC / 250мА (пик 1,3А), цельнометаллический ригель, сила удержания 1000кг | Новинка | 22536.5
| ST-DB220MDT | Smartec | Эл-мех. соленоидный замок, НЗ, мониторинг ригеля, мониторинг двери, питание 12VDC / 250мА (пик 1,3А), цельнометаллический ригель, сила удержания 1000кг | Новинка | 25961.5
| ST-DB410MT | Smartec | Эл-мех. соленоидный замок, мониторинг, НO, питание 12VDC / 130мА (пик 1,3 А), цельнометаллический ригель, сила удержания 1000кг |  | 21577.5
| ST-DB420MT | Smartec | Эл-мех. соленоидный замок, мониторинг, НЗ, питание 12VDC / 130мА (пик 1,3 А), цельнометаллический ригель, сила удержания 1000кг |  | 21577.5
| ST-DB510MLT | Smartec | Эл-мех. соленоидный замок, мониторинг, СИД индикация, НO, питание 12VDC / 150мА (пик 900мА), цельнометаллический ригель, сила удержания 1000кг |  | 32852.6
| ST-DB510WMLT | Smartec | Эл-мех. соленоидный замок для уличных дверей, мониторинг, СИД индикация, НO, питание 12VDC / 150мА (пик 900мА), цельнометаллический ригель, сила удержания 1000кг, рабочая температура от -35 до +55С |  | 45134.65
| ST-DB511MLT | Smartec | Эл-мех. соленоидный замок накладной, мониторинг, СИД индикация, НO, питание 12VDC / 180мА (пик 1000мА), цельнометаллический ригель, сила удержания 1000кг |  | 57266
| ST-DB520MLT | Smartec | Эл-мех. соленоидный замок, мониторинг, СИД индикация, НЗ, питание 12VDC / 150мА (пик 900мА), цельнометаллический ригель, сила удержания 1000кг |  | 46641.65
| ST-DB525MLT | Smartec | Эл-мех. соленоидный замок для профильных дверей с механическим цилиндром (ключ/поворотная кнопка), мониторинг, НЗ, питание 12VDC / 180мА (пик 960мА), цельнометаллический ригель, сила удержания 1000кг |  | 80624.5
| ST-DB526MLT | Smartec | Эл-мех. соленоидный замок для сплошных дверей с механическим цилиндром (ключ/поворотная кнопка), мониторинг, НЗ, питание 12VDC / 200мА (пик 1200мА), цельнометаллический ригель, сила удержания 2000кг |  | 100969
| ST-DB650M | Smartec | Эл-мех. замок, НO/НЗ, мониторинг НР/НЗ/ОБЩ, питание 12-24В DC/AC, 300мА |  | 64047.5
| ST-DB650MC | Smartec | Эл-мех. замок, НO/НЗ, управление от цилиндра, мониторинг НР/НЗ/ОБЩ, питание 12-24В DC/AC, 300мА |  | 79117.5
| ST-DB710MLT | Smartec | Эл-мех. соленоидный замок, мониторинг, СИД индикация, НO, питание 12VDC / 150мА (пик 1500мА), цельнометаллический ригель |  | 16440
| ST-RL073SI-GR | Smartec | Эл-мех. накладной замок, НЗ, универсальный DIN, цилинр снаружи, кнопка изнутри, питание 12VDC/1А, -40°+50°С, окрашенная сталь. |  | 9590
| ST-RL073DI-GR | Smartec | Эл-мех. накладной замок, НЗ, универсальный DIN, цилинр снаружи и изнутри, кнопка изнутри (блокировка кнопки), питание 12VDC/1А, -40°+50°С, окрашенная сталь. |  | 10617.5
| ST-RL073SI-BK | Smartec | Эл-мех. накладной замок, черный, НЗ, универсальный DIN, цилинр снаружи, кнопка изнутри, питание 12VDC/1А, -40°+50°С, окрашенная сталь. |  | 9590
| ST-RL073DI-BK | Smartec | Эл-мех. накладной замок, черный, НЗ, универсальный DIN, цилинр снаружи и изнутри, кнопка изнутри (блокировка кнопки), питание 12VDC/1А, -40°+50°С, окрашенная сталь. |  | 10617.5
| ST-RL073SI-BR | Smartec | Эл-мех. накладной замок, коричневый, НЗ, универсальный DIN, цилинр снаружи, кнопка изнутри, питание 12VDC/1А, -40°+50°С, окрашенная сталь. |  | 10960
| ST-RL073DI-BR | Smartec | Эл-мех. накладной замок, коричневый, НЗ, универсальный DIN, цилинр снаружи и изнутри, кнопка изнутри (блокировка кнопки), питание 12VDC/1А, -40°+50°С, окрашенная сталь. |  | 11987.5
| ST-RL073SI-NK | Smartec | Эл-мех. накладной замок, НЗ, универсальный DIN, цилинр снаружи, кнопка изнутри, питание 12VDC/1А, -40°+50°С, никелированная сталь. |  | 11302.5
| ST-RL073DI-NK | Smartec | Эл-мех. накладной замок, НЗ, универсальный DIN, цилинр снаружи и изнутри, кнопка изнутри (блокировка кнопки), питание 12VDC/1А, -40°+50°С, никелированная сталь. |  | 12672.5
| ST-RL073SI-SS | Smartec | Эл-мех. накладной замок, НЗ, универсальный DIN, цилинр снаружи, кнопка изнутри, питание 12VDC/1А, -40°+50°С, нержавеющая сталь. |  | 17810
| ST-RL073DI-SS | Smartec | Эл-мех. накладной замок, НЗ, универсальный DIN, цилинр снаружи и изнутри, кнопка изнутри (блокировка кнопки), питание 12VDC/1А, -40°+50°С, нержавеющая сталь. |  | 19180
| ST-RL074DIL-GR | Smartec | Эл-мех. накладной замок, НЗ, левая дверь, цилинр снаружи и изнутри, кнопка изнутри (блокировка кнопки), питание 12VDC/3.3А, -45°+50°С, окрашенная сталь. | Новинка | 12946.5
| ST-RL074DIR-GR | Smartec | Эл-мех. накладной замок, НЗ, правая дверь, цилинр снаружи и изнутри, кнопка изнутри (блокировка кнопки), питание 12VDC/3.3А, -35°+50°С, окрашенная сталь. | Новинка | 12946.5
Адаптер монтажный |  |  |  |  | 0
| ST-DB100BSM | Smartec | Адаптер для наружного монтажа замка ST-DB100MT, алюминий | Новинка | 27653.45
| ST-BR100U | Smartec | U-адаптер для замка ST-DB100MT, нержавеющая сталь, комплект из 2 шт, для стекла 10 - 15 мм. |  | 37222.9
| ST-DB100BUP | Smartec | U-адаптер для запорной планки замка ST-DB100MT, нержавеющая сталь | Новинка | 7911.75
| ST-DB602SP | Smartec | Запорная планка для замка ST-DB650**, нержавеющая сталь |  | 3767.5
| ST-DB603SP | Smartec | Запорная планка для замка ST-DB650**, нержавеющая сталь |  | 5137.5
| ST-RL073SB-GR | Smartec | Козырек для эл-мех. накладного замка, окрашенная сталь. |  | 3356.5
| ST-RL073SB-BK | Smartec | Козырек для эл-мех. накладного замка, окрашенная сталь. | Новинка | 3356.5
| ST-RL073SB-BR | Smartec | Козырек для эл-мех. накладного замка, окрашенная сталь. | Новинка | 4726.5
| ST-RL073SB-SS | Smartec | Козырек для эл-мех. накладного замка, нержавеющая сталь. |  | 5137.5
Защелка электромеханическая |  |  |  |  | 0
Защелка |  |  |  |  | 0
| ST-SL151NO | Smartec | ЭМЗ стандартная, HО, без планки, переставляемый язычок, 12 V DC 290мА, -15 °C to +40 °C |  | 18008.65
| ST-SL151NC | Smartec | ЭМЗ стандартная, HЗ, без планки, переставляемый язычок, 12 V DC 290мА, -15 °C to +40 °C |  | 13939.75
| ST-SL351NO | Smartec | ЭМЗ симметричная, HО, без планки, регулируемый язычок, 12 V DC 220мА, -15 °C to +40 °C |  | 18837.5
| ST-SL351MNO | Smartec | ЭМЗ симметричная, HО, без планки, мониторинг, регулируемый язычок, 12 V DC 220мА, -15 °C to +40 °C |  | 34935
| ST-SL351NC | Smartec | ЭМЗ симметричная, HЗ, без планки, регулируемый язычок, 12V AC/DC - 300мА, -15 °C to +40 °C |  | 14316.5
| ST-SL351MNC | Smartec | ЭМЗ симметричная, HЗ, без планки, мониторинг, регулируемый язычок, 12V AC/DC - 300мА, -15 °C to +40 °C |  | 30516.75
| ST-SL361NC | Smartec | ЭМЗ симметричная, HЗ, без планки, регулируемый язычок, механическая и длительная электрическая разблокировка, 12V AC/DC - 300мА, -15 °C to +40 °C |  | 15275.5
| ST-SL451NO | Smartec | ЭМЗ симметричная, узкая, радиальный язычок, HО, без планки, регулируемый язычок, 12 V DC 300мА, -15 °C to +40 °C |  | 26372.5
| ST-SL451NC | Smartec | ЭМЗ симметричная, узкая, радиальный язычок, HЗ, без планки, регулируемый язычок, 300 мА (12 В DC) / 250 мА (12 В AC) / 600 мА (24 В DC) / 500 мА (24 В AC), -15 °C to +40 °C |  | 18700.5
| ST-SL480NC | Smartec | ЭМЗ симметричная, узкая, радиальный язычок, арретирование, HЗ, без планки, регулируемый язычок, 12V AC/DC - 580мА, 24V AC/DC - 1160мА, -15 °C to +40 °C |  | 20721.25
| ST-SL551NO | Smartec | ЭМЗ, симметричная, узкая, HО, без планки, регулируемый язычок, 12 V DC 300мА, -15 °C to +40 °C |  | 29455
| ST-SL551NC | Smartec | ЭМЗ, симметричная, узкая, HЗ, без планки, регулируемый язычок, 300 мА (12 В DC) / 250 мА (12 В AC) / 600 мА (24 В DC) / 500 мА (24 В AC), -15 °C to +40 °C |  | 21098
| ST-SL651NO-L | Smartec | ЭМЗ влагозащищенная, HО, без планки, класс защиты IP65, регулируемый язычок, 12 V DC 230мА, -25 °C to +40 °C |  | 79871
| ST-SL651NC-L | Smartec | ЭМЗ влагозащищенная, HЗ, без планки, класс защиты IP65, регулируемый язычок, 12V DC - 230мА, -25 °C to +40 °C |  | 64801
| ST-SL130NO | Smartec | ЭМЗ стандартная с направляющей, НО, короткая планка,12 VDC / 200мА |  | 15070
| ST-SL130NC | Smartec | ЭМЗ стандартная с направляющей, НЗ, короткая планка,12 VDC / 400мА |  | 15070
| ST-SL133NO | Smartec | ЭМЗ для стеклянных дверей, НО, короткая планка,12 VDC / 200мА |  | 45484
| ST-SL133MNO | Smartec | ЭМЗ для стеклянных дверей, НО, короткая планка, мониторинг, 12 VDC / 200мА |  | 55759
Запорная планка |  |  |  |  | 0
| ST-SL001SP | Smartec | Запорная планка короткая для защелок, нержавеющая сталь. |  | 4897.75
| ST-SL011SP | Smartec | Запорная планка короткая для защелок, цвет серый. |  | 3692.15
| ST-SL101SP | Smartec | Запорная планка короткая для защелок, нержавеющая сталь. |  | 3692.15
| ST-SL102SP | Smartec | Запорная планка длинная для защелок, нержавеющая сталь. |  | 4747.05
| ST-SL111SP | Smartec | Запорная планка короткая для защелок, цвет серый. |  | 2075.55
| ST-SL112SP | Smartec | Запорная планка длинная для защелок, цвет серый. |  | 3692.15
| ST-SL111SP-L | Smartec | Запорная планка длинная угловая для защелок, цвет серый, левая. |  | 5651.25
| ST-SL112SP-R | Smartec | Запорная планка длинная угловая для защелок, цвет серый, правая. |  | 5651.25
| ST-SL201SP | Smartec | Запорная планка короткая для защелок, нержавеющая сталь. |  | 3767.5
| ST-SL202SP | Smartec | Запорная планка длинная для защелок, нержавеющая сталь. |  | 4747.05
| ST-SL301SP | Smartec | Запорная планка короткая узкая для защелок, нержавеющая сталь. |  | 3767.5
| ST-SL302SP | Smartec | Запорная планка длинная узкая для защелок, нержавеющая сталь. |  | 5425.2
| ST-SL501SP | Smartec | Запорная планка короткая для защелок ST-SL551NC и ST-SL551NO, нержавеющая сталь. |  | 6781.5
| ST-SL502SP | Smartec | Запорная планка длинная для защелок ST-SL551NC и ST-SL551NO, нержавеющая сталь. |  | 8589.9
| ST-SL601SP | Smartec | Запорная планка короткая для защелок ST-SL651NC-L и ST-SL651NO-L, нержавеющая сталь. |  | 3883.95
Ответная часть |  |  |  |  | 0
| ST-SL010DL | Smartec | Ответная часть к электромеханической защелке |  | 13563
| ST-SL120DL | Smartec | Ответная часть к электромеханической защелке |  | 23975
| ST-SL121DL | Smartec | Ответная часть к электромеханической защелке |  | 29763.25
| ST-SL130DL | Smartec | Ответная часть к электромеханической защелке с управлением от цилиндра. Цилиндр в комплект не входит. |  | 15446.75
Доводчик |  |  |  |  | 0
Доводчик |  |  |  |  | 0
| ST-DC102-SL | Smartec | Доводчик двери c тягой EN 2, 30 - 45 кг, 850 мм, 2-х скор., SL - алюм |  | 7535
| ST-DC103-SL | Smartec | Доводчик двери c тягой EN 3, 40 - 65 кг, 950 мм, 2-х скор., SL - алюм |  | 9590
| ST-DC104-SL | Smartec | Доводчик двери c тягой EN 4, 60 - 85 кг, 1100 мм, 2-х скор., SL - алюм |  | 12330
| ST-DC204BC-SL | Smartec | Доводчик двери c тягой EN 4, 60 - 85 кг, 1100 мм, 2-х скор., тормоз открывания, SL - алюм |  | 13700
| ST-DC225BC-SL | Smartec | Доводчик двери c тягой EN 2-5, 40 - 120 кг, 1400 мм, 2-х скор., тормоз открывания, SL - алюм |  | 17810
| ST-DC303-SL | Smartec | Доводчик двери c тягой EN 3, 40 - 65 кг, 950 мм, 2-х скор., SL - алюм |  | 14385
| ST-DC304-SL | Smartec | Доводчик двери c тягой EN 4, 60 - 85 кг, 1100 мм, 2-х скор., SL - алюм |  | 14385
| ST-DC324BC-SL | Smartec | Доводчик двери c тягой EN 2-4, 30 - 85 кг, 1100 мм, 2-х скор., BC тормоз открывания, SL - алюм |  | 22262.5
| ST-DC503HO-SL | Smartec | Доводчик двери врезной cо скользящей тягой EN 3, 40 - 65 кг, 950 мм, 2-х скор., HO - удержание в открытом положении, SL - алюм |  | 22262.5
| ST-DC504HO-SL | Smartec | Доводчик двери врезной cо скользящей тягой EN 4, 60 - 85 кг, 1100 мм, 2-х скор., HO - удержание в открытом положении, SL - алюм |  | 22262.5
| ST-DC524HO-SL | Smartec | Доводчик двери врезной cо скользящей тягой EN 2-4, 30 - 85 кг, 1100 мм, 2-х скор., HO - удержание в открытом положении, SL - алюм |  | 62335
| ST-DC624-SL | Smartec | Доводчик двери c тягой EN 2, EN3, EN4; 40 - 120 кг, 1400 мм, 2-х скор., SL - алюм | Аналог Dorma TS-68 | 15412.5
| ST-DC001-SL | Smartec | Доводчик двери c тягой EN 1, до 30 кг, 750 мм, 2-х скор., SL - алюм |  | 14042.5
| ST-DC001-WT | Smartec | Доводчик двери c тягой EN 1, до 30 кг, 750 мм, 2-х скор., WT - белый |  | 14042.5
| ST-DC002-SL | Smartec | Доводчик двери c тягой EN 2, 30 - 45 кг, 850 мм, 2-х скор., SL - алюм |  | 14385
| ST-DC002-WT | Smartec | Доводчик двери c тягой EN 2, 30 - 45 кг, 850 мм, 2-х скор., WT - белый |  | 14385
| ST-DC002-BR | Smartec | Доводчик двери c тягой EN 2, 30 - 45 кг, 850 мм, 2-х скор., BR - серая бронза |  | 14385
| ST-DC003-SL | Smartec | Доводчик двери c тягой EN 3, 40 - 65 кг, 950 мм, 2-х скор., SL - алюм |  | 17125
| ST-DC003-WT | Smartec | Доводчик двери c тягой EN 3, 40 - 65 кг, 950 мм, 2-х скор., WT - белый |  | 17125
| ST-DC003-BR | Smartec | Доводчик двери c тягой EN 3, 40 - 65 кг, 950 мм, 2-х скор., BR - серая бронза |  | 17125
| ST-DC004-SL | Smartec | Доводчик двери c тягой EN 4, 60 - 85 кг, 1100 мм, 2-х скор., SL - алюм |  | 20550
| ST-DC004-WT | Smartec | Доводчик двери c тягой EN 4, 60 - 85 кг, 1100 мм, 2-х скор., WT - белый |  | 20550
| ST-DC004-BR | Smartec | Доводчик двери c тягой EN 4, 60 - 85 кг, 1100 мм, 2-х скор., BR - серая бронза |  | 20550
| ST-DC005-SL | Smartec | Доводчик двери c тягой EN5, 80 - 110 кг, 1250 мм, 2-х скор., серебряный |  | 22262.5
| ST-DC005-WT | Smartec | Доводчик двери c тягой EN5, 80 - 110 кг, 1250 мм, 2-х скор., WT - белый |  | 22262.5
| ST-DC014BC-SL | Smartec | Доводчик двери c тягой EN 1-4, 15 - 85 кг, 1100 мм, 2-х скор., тормоз открывания, серебряный |  | 24865.5
| ST-DC014BC-WT | Smartec | Доводчик двери c тягой EN 1-4, 15 - 85 кг, 1100 мм, 2-х скор., тормоз открывания, белый |  | 24865.5
| ST-DC014BCDA-SL | Smartec | Доводчик двери c тягой EN 1-4, 15 - 85 кг, 1100 мм, 2-х скор., тормоз открывания, задержка закрывания, серебряный |  | 26715
| ST-DC014BCDA-WT | Smartec | Доводчик двери c тягой EN 1-4, 15 - 85 кг, 1100 мм, 2-х скор., тормоз открывания, задержка закрывания, белый |  | 26715
| ST-DC036BC-SL | Smartec | Доводчик двери c тягой EN 3-6, 40 - 130 кг, 1400 мм, 2-х скор., тормоз открывания, SL - алюм |  | 27057.5
| ST-DC036BC-WT | Smartec | Доводчик двери c тягой EN 3-6, 40 - 130 кг, 1400 мм, 2-х скор., тормоз открывания, WT - белый |  | 27057.5
| ST-DC036BC-BR | Smartec | Доводчик двери c тягой EN 3-6, 40 - 130 кг, 1400 мм, 2-х скор., тормоз открывания, BR - серая бронза |  | 27057.5
| ST-DC036BCDA-SL | Smartec | Доводчик двери c тягой EN 3-6, 40 - 130 кг, 1400 мм, 2-х скор., тормоз открывания, задержка закрывания, SL - алюм |  | 28427.5
| ST-DC036BCDA-WT | Smartec | Доводчик двери c тягой EN 3-6, 40 - 130 кг, 1400 мм, 2-х скор., тормоз открывания, задержка закрывания, белый |  | 28427.5
Адаптер |  |  |  |  | 0
| ST-DC036SA-SL | Smartec | Скользящая тяга с фиксацией для ST-DC036, серебряная |  | 7740.5
| ST-DC036SA-WT | Smartec | Скользящая тяга с фиксацией для ST-DC036, белая | Новинка | 7740.5
| ST-DC036SA-BR | Smartec | Скользящая тяга с фиксацией для ST-DC036BC-BR, серая бронза |  | 7740.5
| ST-DC036DP-SL | Smartec | Монтажное основание для ST-DC004, ST-DC005, ST-DC014 и ST-DC036 с компелктом крепежа, серебряное |  | 3562
| ST-DC036DP-WT | Smartec | Монтажное основание для ST-DC004, ST-DC005, ST-DC014 и ST-DC036 с компелктом крепежа, белое |  | 3562
| ST-DC000PA-SL | Smartec | Кронштейн параллельной установки тяги, для всех доводчиков, серебряный |  | 1233
| ST-DC000PA-WT | Smartec | Кронштейн параллельной установки тяги, для всех доводчиков, белый | Новинка | 1233
Кнопка выхода |  |  |  |  | 0
Кнопка |  |  |  |  | 0
| ST-EX145-GR | Smartec | Кнопка металлическая, накладная, НР контакты, серая, размер: 72х32х24 мм |  | 2281.05
| ST-EX145-BR | Smartec | Кнопка металлическая, накладная, НР контакты, коричневая, размер: 72х32х24 мм |  | 2281.05
| ST-EX012SM | Smartec | Кнопка металлическая, накладная, НР контакты, размер: 60х29х25 мм |  | 4041.5
| ST-EX012LSM | Smartec | Кнопка металлическая, 2-х цветный СИД индикатор, накладная, НР контакты, размер: 60х29х25 мм |  | 4726.5
| ST-EX141 | Smartec | Кнопка металлическая, накладная, НР контакты, размер: 80х32х26 мм |  | 4521
| ST-EX141L | Smartec | Кнопка металлическая, накладная, 2-х цветный СИД индикатор, НР контакты, размер: 80х32х26 мм |  | 4753.9
| ST-EX241 | Smartec | Кнопка металлическая, накладная, НР контакты, размер: 80х32х32 мм |  | 6048.55
| ST-EX241L | Smartec | Кнопка металлическая, накладная, 2-х цветный СИД индикатор, НР контакты, размер: 80х32х32 мм |  | 6582.85
| ST-EX341LW | Smartec | Кнопка ИК-бесконтактная металлическая, накладная, 2-х цветный СИД индикатор, НЗ/НР контакты, IP68, -35 до +55°С, размер: 80х32х23 мм |  | 12795.8
| ST-EX010SM | Smartec | Кнопка металлическая, накладная, НР контакты, размер: 83х32х25 мм |  | 3555.15
| ST-EX142 | Smartec | Кнопка металлическая, накладная, НР контакты, размер: 83х32х25 мм |  | 3459.25
| ST-EX142L | Smartec | Кнопка металлическая, накладная, СИД индикатор, НР контакты, размер: 83х32х25 мм |  | 5514.25
| ST-EX310L-WT | Smartec | Кнопка ИК-бесконтактная, накладная, белая, СИД индикатор, НЗ/НР контакты, размер: 86х55х14 мм |  | 9781.8
| ST-EX310L-BK | Smartec | Кнопка ИК-бесконтактная, накладная, черная, СИД индикатор, НЗ/НР контакты, размер: 86х55х14 мм |  | 9781.8
| ST-EX410L-WT | Smartec | Кнопка сенсорная, накладная, белая, НЗ/НР контакты, размер: 86х55х12 мм |  | 6713
| ST-EX410L-BK | Smartec | Кнопка сенсорная, накладная, черная, НЗ/НР контакты, размер: 86х55х12 мм |  | 6713
| ST-EX143 | Smartec | Кнопка металлическая, врезная, НР контакты, размер: 35х90 мм |  | 4658
| ST-EX143W | Smartec | Кнопка металлическая, IP66, врезная, НР/ОБЩ и НЗ/ОБЩ контакты, размер: 35х90х45 мм |  | 6706.15
| ST-EX143L | Smartec | Кнопка металлическая, врезная, СИД индикатор, НР контакты, размер: 35х90 мм |  | 5822.5
| ST-EX143LW | Smartec | Кнопка металлическая, IP66, врезная, СИД индикатор, НР/ОБЩ и НЗ/ОБЩ контакты, размер: 35х90х40 мм |  | 8213.15
| ST-EX243 | Smartec | Кнопка металлическая, врезная, кнопка грибок, НЗ/НР контакты, размер: 35х90 мм |  | 7192.5
| ST-EX343LW | Smartec | Кнопка ИК-бесконтактная металлическая, врезная, СИД индикатор, НЗ/НР контакты, IP68, -35 до +55°С, размер: 35х90 мм. |  | 14816.55
| ST-EX144 | Smartec | Кнопка металлическая, врезная, НР контакты, размер: 86х86 мм |  | 5075.85
| ST-EX144W | Smartec | Кнопка металлическая, IP66, врезная, НР/ОБЩ и НЗ/ОБЩ контакты, размер: 86х86х40 мм |  | 6706.15
| ST-EX144L | Smartec | Кнопка металлическая, врезная, СИД индикатор, НР контакты, размер: 86х86 мм |  | 6281.45
| ST-EX144LW | Smartec | Кнопка металлическая, IP66, врезная, СИД индикатор, НР/ОБЩ и НЗ/ОБЩ контакты, размер: 86х86х40 мм |  | 8213.15
| ST-EX244 | Smartec | Кнопка металлическая, врезная, кнопка грибок, НЗ/НР контакты, размер: 86х86 мм |  | 6466.4
| ST-EX344LW | Smartec | Кнопка металлическая, врезная, ИК-бесконтактная, НЗ/НР контакты, размер: 86х86 мм |  | 14213.75
| ST-EX011SM | Smartec | Кнопка пластиковая, накладная, НЗ/НР контакты, размер: 76х23х14 мм |  | 568.55
| ST-EX120IR | Smartec | Кнопка ИК-бесконтактная, врезная, металп. корпус, НЗ/НР контакты, размер: 115х70х40 мм |  | 4589.5
| ST-EX121IR | Smartec | Кнопка ИК-бесконтактная, врезная, металп. корпус, НЗ/НР контакты, размер: 90х90х40 мм |  | 4589.5
| ST-EX020LSM-WT | Smartec | Кнопка выхода сенсорная, белая, накладная, пластик, НЗ/НР контакты, 12-24 В(DC), размер: 86х50х20 мм |  | 4110
| ST-EX020LSM-BK | Smartec | Кнопка выхода сенсорная, черная, накладная, пластик, НЗ/НР контакты, 12-24 В(DC), размер: 86х50х20 мм |  | 4110
| ST-EX416W | Smartec | Кнопка пластиковая, накладная, IP68, контакты НЗ/ОБЩ + НР/ОБЩ, размер: D93х72 мм |  | 38017.5
| ST-EX710-WT | Smartec | Кнопка пластиковая, накладная, локтевая, НЗ/НР контакты, размер: 175х95х25 мм |  | 19865
Адаптер |  |  |  |  | 0
| ST-EX043BR | Smartec | Адаптер металлический, для накладного монтажа кнопки выхода серии ST-EX_43, размер: 35х90х28 мм |  | 4507.3
| ST-EX044BR | Smartec | Адаптер металлический, для накладного монтажа кнопки выхода, размер: 86х86х27 мм |  | 5075.85
| ST-EX014BR-BK | Smartec | Адаптер пластиковый для накладного монтажа, черный, совместим с кнопками ST-EX144, ST-EX144L, ST-EX244 и ST-EX344LW, размер: 92х92х50 мм |  | 3692.15
| ST-EX014BR-GN | Smartec | Адаптер пластиковый для накладного монтажа, зеленый, совместим с кнопками ST-EX144, ST-EX144L, ST-EX244 и ST-EX344LW, размер: 92х92х50 мм |  | 3692.15
Устройство беспроводного управления |  |  |  |  | 0
Комплект беспроводного управления |  |  |  |  | 0
| ST-RC111RL | Smartec | Комплект управления по радиоканалу с фиксированным кодом (приемник + брелок), память до 30 брелоков, реле НЗ/НР, триггерный и испульсный режимы, частота 433 МГц, 12 В DC, 12 мА |  | 9521.5
| ST-RC121RL | Smartec | Комплект управления по радиоканалу с фиксированным кодом (приемник + брелок), 2 канала, память до 30 брелоков, 2 реле НЗ/НР, триггерный и испульсный режимы, частота 433 МГц, 12 В DC, 12 мА |  | 10891.5
| ST-RC113RL | Smartec | Комплект управления по радиоканалу (приемник + радиоканальная накладная кнопка), память до 30 брелоков, реле НЗ/НР, триггерный, следящий и испульсный режимы, частота 433 МГц, 12 В DC, 12 мА | Новинка | 10473.65
| ST-RC123RL | Smartec | Комплект управления по радиоканалу с фиксированным кодом (приемник + кнопочный передатчик), память до 30 брелоков, 2 реле НЗ/НР, частота 433 МГц, 12 В DC/ 24 В DC |  | 11371
| ST-RC117RR | Smartec | Комплект управления по радиоканалу с динамическим кодом (приемник + брелок), память до 6 брелоков, реле НЗ/НР, триггерный и испульсный режимы, частота 433 МГц, 12 В DC/ 24 В DC, 12 мА |  | 10925.75
| ST-RC127RR | Smartec | Комплект управления по радиоканалу с динамическим кодом (приемник + брелок), память до 6 брелоков, 2 реле НЗ/НР, триггерный и импульсный режимы, частота 433 МГц, 12 В DC/ 24 В DC, 12 мА |  | 11987.5
| ST-RC123RR | Smartec | Комплект управления по радиоканалу с динамическим кодом (приемник + кнопочный передатчик), память до 6 брелоков, 2 реле НЗ/НР, частота 433 МГц, 12 В DC/ 24 В DC |  | 11603.9
| ST-RC247RR | Smartec | Комплект управления по радиоканалу с динамическим кодом (приемник + брелок), память до 10 брелоков, 4 реле НЗ/НР, триггерный, следящий и импульсный режимы, частота 433 МГц, 12 В DC / 24 В DC, 125 мА / 70 мА |  | 17467.5
| ST-RC246RRC | Smartec | Комплект управления по радиоканалу с динамическим кодом (приемник + брелок), программируемый контроллер, память до 250 брелоков, 4 реле НЗ/НР, триггерный, следящий и импульсный режимы, частота 433 МГц, 12 В DC / 24 В DC, 180 мА / 90 мА. |  | 18495
| ST-RC240P | Smartec | Программатор для ST-RC246RRC, USB кабель |  | 7672
Передатчик |  |  |  |  | 0
| ST-RC421TL | Smartec | Дополнительный брелок на 2 канала с фиксированным кодом |  | 2671.5
| ST-RC113TL | Smartec | Дополнительный радиоканальный передатчик на 1 канал с фиксированным кодом | Новинка | 3164.7
| ST-RC123TL | Smartec | Дополнительный радиоканальный передатчик на 2 канала с фиксированным кодом |  | 3164.7
| ST-RC010TR | Smartec | Радиоканальный передатчик, 1 канал, совместим с приемниками Smartec с динамическим кодом, 12-24 В (DC), 15 мА |  | 3541.45
| ST-RC126TR | Smartec | Дополнительный радиоканальный брелок на 2 канала с динамическим кодом, пластиковый корпус |  | 3904.5
| ST-RC146TR | Smartec | Дополнительный радиоканальный брелок на 4 канала с динамическим кодом, пластиковый корпус |  | 3973
| ST-RC427TR | Smartec | Дополнительный радиоканальный брелок на 2 канала с динамическим кодом |  | 4315.5
| ST-RC447TR | Smartec | Дополнительный радиоканальный брелок на 4 канала с динамическим кодом |  | 4932
| ST-RC123TR | Smartec | Дополнительный радиоканальный передатчик на 2 канала с динамическим кодом |  | 3836
Аксессуар |  |  |  |  | 0
| ST-RC001AN | Smartec | Внешняя антенна для приемников 433,92 МГц. |  | 4041.5
Устройство разблокировки дверей |  |  |  |  | 0
Кнопка экстренного отпирания |  |  |  |  | 0
| ST-ER114D-GN | Smartec | Устройство разблокировки двери со стеклянной вставкой, защитная прозрачная крышка, 2 группы контактов НР/НЗ |  | 4637.45
| ST-ER105D-GN | Smartec | Устройство разблокировки двери с восстанавливаемой вставкой, защитная прозрачная крышка, 2 группы контактов НР/НЗ |  | 5822.5
| ST-ER115 | Smartec | Устройство разблокировки двери с восстанавливаемой вставкой, защитная прозрачная крышка, 2 группы контактов НР/НЗ |  | 7877.5
| ST-ER115SL-GN | Smartec | Устройство разблокировки двери с восстанавливаемой вставкой, защитная прозрачная крышка, 1 группа контактов НР/НЗ, СИД индикация, зеленый корпус |  | 9247.5
| ST-ER415DLW-GN | Smartec | Устройство разблокировки двери с восстанавливаемой вставкой, IP67, защитная прозрачная крышка, 2 группы контактов НР/НЗ |  | 46580
| ST-ER106DLS-GN | Smartec | Устройство разблокировки двери с восстанавливаемой кнопкой активации, световая/звуковая индикация, защитная прозрачная крышка, 2 группы контактов НР/НЗ |  | 14316.5
| ST-ER126DMLS-GN | Smartec | Устройство разблокировки двери с восстанавливаемой кнопкой активации, световая/звуковая индикация, мониторинг положения защитной крышки, 3 группы контактов НР/НЗ |  | 28420.65
Переключатель с ключом |  |  |  |  | 0
| ST-ES120 | Smartec | Переключатель с ключом Keyswitch, врезной, 2 группы контактов НР/НЗ, высокий уровень секретности |  | 46717
| ST-ES120SM | Smartec | Переключатель с ключом Keyswitch, накладной, 2 группы контактов НР/НЗ, высокий уровень секретности |  | 50005
| ST-ES144SM | Smartec | Переключатель с ключом, накладной, 2 независимых группы контактов ОБЩ/НР/НЗ |  | 15446.75
Аксессуар |  |  |  |  | 0
| ST-ER001BR-GN | Smartec | Монтажная коробка для комбинирования устройств разблокировки серии ST-ER105D-GN и кнопок выхода серии ST-EX*44**, накладной монтаж, 192х99х38 мм |  | 5075.85
| ST-ER100SM | Smartec | Защитный кожух для устройств разблокировки серии ST-ER***, в комплекте зеленая и красная вставки, поликарбонат, IP54 (IP65 при дополнительной герметизации), накладной/врезной монтаж, от -50 до +70, 195х118х73 мм |  | 19180
| ST-ER100A | Smartec | Модуль звукового оповещения для ST-ER100SM, 87/93 дб, CR123A входит в комплект, от -50 до +70 |  | 18495
| ST-ER114G | Smartec | Стеклянная вставка для ST-ER114 |  | 753.5
| ST-ER114K | Smartec | Ключ тестирования для ST-ER114 |  | 616.5
| ST-ER115C | Smartec | Защитная прозрачная крышка для ST-ER114 и ST-ER115 |  | 1233
| ST-ER115K | Smartec | Ключ восстановления для ST-ER115 |  | 616.5
| ST-ER116C | Smartec | Защитная прозрачная крышка для ST-ER116 |  | 1233
| ST-ER125K | Smartec | Ключ восстановления для ST-ER125, SP-ER415-GN |  | 616.5
| ST-ER126C | Smartec | Защитная прозрачная крышка для ST-ER126 | Новинка | 1781
| ST-ER126K | Smartec | Ключ восстановления для ST-ER126 | Новинка | 959
Кабелепереход |  |  |  |  | 0
| ST-DL110-WT | Smartec | Кабелепереход кулачковый, 2 контакта |  | 2877
| ST-DL113-WT | Smartec | Кабелепереход кулачковый, 3 контакта |  | 2877
| ST-DL220-WT | Smartec | Кабелепереход гибкий металлический, пластиковые белые фиксаторы, длина 430 мм, диаметр 10 мм. |  | 2740
| ST-DL240 | Smartec | Кабелепереход гибкий металлический, металлические фиксаторы, длина 430 мм, диаметр 10 мм. |  | 4658
| ST-DL340 | Smartec | Кабелепереход усиленный, длина 450 мм, диаметр 13 мм. |  | 7809
| ST-DL440 | Smartec | Кабелепереход скрытого монтажа, длина 320 мм, диаметр 13 мм. |  | 11165.5
| ST-DL441 | Smartec | Кабелепереход скрытого монтажа, длина 540 мм, диаметр 13 мм. |  | 14590.5
Фиксатор дверей электромагнитный |  |  |  |  | 0
| ST-DH603U | Smartec | Электромагнитный фиксактор дверей, 12 VDC / 180мА или 24VDC / 70мА, усилие 50 кг, размеры: 88х88х27 мм |  | 29386.5
| ST-DH605U | Smartec | Электромагнитный фиксактор дверей, 12 VDC / 100мА или 24VDC / 50мА, усилие 70 кг, размеры: 120х95х120 мм |  | 29763.25
| ST-DH615U | Smartec | Электромагнитный фиксактор дверей, нержавеющая сталь, 12 VDC / 180мА или 24VDC / 100мА, усилие 60 кг |  | 33565
| ST-DH603L | Smartec | L-образное крепление для ST-DH603U |  | 4637.45
| ST-DH600B | Smartec | Кронштейн регулируемый для фиксаторов электромагнитных |  | 13994.55
| ST-DH600UB | Smartec | U-образный якорь для фиксаторов электромагнитных |  | 11371
Блок питания |  |  |  |  | 0
Стабилизированный блок питания |  |  |  |  | 0
Адаптер |  |  |  |  | 0
| ST-PS101DAS-BK | Smartec | Адаптер питания 12 В, 1 А, черный |  | 3493.5
| ST-PS102DAL-BK | Smartec | Адаптер питания 12 В, 2 А, черный |  | 5000.5
| ST-PS103DAL-BK | Smartec | Адаптер питания 12 В, 3 А, черный |  | 5822.5
| ST-PS105DAX-BK | Smartec | Адаптер питания 12 В, 5 А, черный |  | 8562.5
Металлический бокс |  |  |  |  | 0
| ST-PS105DML-BK | Smartec | Б.п. 12 VDC/ 5 A, 8 каналов, металлический корпус 205х200х50 мм, черный |  | 23810.6
| ST-PS110DML-BK | Smartec | Б.п. 12 VDC/ 10 A, 9 каналов, металлический корпус 205х200х50 мм, черный |  | 30140
| ST-PS116DMX-BK | Smartec | Б.п. 12 VDC/ 16 A, 16 каналов, металлический корпус 305х205х50 мм, черный |  | 42346.7
DIN корпус |  |  |  |  | 0
| ST-PS102DDS-BK | Smartec | Б.п. 12 VDC/ 2 A, крепление на DIN-рейку, черный |  | 7685.7
| ST-PS103DDL-BK | Smartec | Б.п. 12 VDC/ 3 A, крепление на DIN-рейку, черный |  | 12206.7
| ST-PS105DDL-BK | Smartec | Б.п. 12 VDC/ 5 A, крепление на DIN-рейку |  | 14015.1
| ST-PS110DDX-BK | Smartec | Б.п. 12 VDC/ 10 A, крепление на DIN-рейку, черный |  | 27578.1
| ST-PS120DDU-BK | Smartec | Б.п. 12 VDC/ 20 A, крепление на DIN-рейку, черный |  | 38428.5
| ST-PS203DDL-BK | Smartec | Б.п. 24 VDC/ 2,5 A, крепление на DIN-рейку, черный |  | 14015.1
| ST-PS205DDX-BK | Smartec | Б.п. 24 VDC/ 5 A, крепление на DIN-рейку, черный |  | 27879.5
| ST-PS210DDU-BK | Smartec | Б.п. 24 VDC/ 10 A, крепление на DIN-рейку, черный |  | 38428.5
RACK корпус |  |  |  |  | 0
| ST-PS110DRD-BK | Smartec | Б.п. 12 VDC/10 A, 8 каналов, цифровой дисплей, корпус в стойку 1U, черный |  | 57266
| ST-PS120DRD-BK | Smartec | Б.п. 12 VDC/20 A, 16 каналов, цифровой дисплей, корпус в стойку 1U | Новинка | 94187.5
| ST-PS130RM-BK | Smartec | Б.п. 12 VDC/30 A, 24 канала, цифровой дисплей, корпус в стойку 1U |  | 119806.5
| ST-PS145DRD-BK | Smartec | Б.п. 12 VDC/45 A, 24 канала, цифровой дисплей, корпус в стойку 1U, черный |  | 140151
Бесперебойный блок питания |  |  |  |  | 0
Без бокса |  |  |  |  | 0
| ST-PS103 | Smartec | Б.б.п. встраиваемый 12 VDC/ 3 A; 220 VAC; габариты 120х80х45 мм |  | 16577
| ST-PS105 | Smartec | Б.б.п. встраиваемый 12 VDC/ 5 A; 220 VAC; габариты 140х80х45 мм |  | 20344.5
| ST-PS103BNS-WT | Smartec | Б.б.п. встраиваемый 12 VDC/ 3 A; 220 VAC; пластиковый корпус, белый |  | 12206.7
| ST-PS105BNS-WT | Smartec | Б.б.п. встраиваемый12 VDC/ 5 A; 220 VAC; пластиковый корпус, белый |  | 15974.2
| ST-PS108BNS-WT | Smartec | Б.б.п. встраиваемый12 VDC/ 8 A; 220 VAC; пластиковый корпус, белый |  | 25619
| ST-AC030PS | Smartec | Б.б.п. 12 VDC/ 3 A; 220 VAC; 110х80х37 мм, бескорпусной, установка в корпус контроллеров ST-NCxxxB |  | 29687.9
Пластиковый бокс |  |  |  |  | 0
| ST-PS103BPS-WT | Smartec | Б.б.п. 12 VDC/ 3 A; 220 VAC; пластиковый корпус 195х228х77 мм (место для аккумулятора 7 Ач), белый |  | 15070
| ST-PS105BPS-WT | Smartec | Б.б.п. 12 VDC/ 5 A; 220 VAC; пластиковый корпус 195х228х77 мм (место для аккумулятора 7 Ач), белый |  | 18837.5
| ST-PS108BPS-WT | Smartec | Б.б.п. 12 VDC/ 8 A; 220 VAC; пластиковый корпус 195х228х77 мм (место для аккумулятора 7 Ач), белый |  | 28633
| ST-PS110BPL-WT | Smartec | Б.б.п. 12 VDC/ 10 A; 220 VAC; пластиковый корпус 235х300х90 мм (место для аккумулятора 17 Ач), белый | Новинка | 34935
Металлический бокс |  |  |  |  | 0
| ST-PS103BMS-BK | Smartec | Б.б.п. 12 VDC/ 3 A; 220 VAC; корпус 163х203х74 мм (место для аккумулятора 7 Ач) | Новинка | 17125
| ST-PS105BMS-BK | Smartec | Б.б.п. 12 VDC/ 5 A; 220 VAC; корпус 195х265х75 мм (место для аккумулятора 9 Ач) | Новинка | 22605
| ST-PS105BML-BK | Smartec | Б.б.п. 12 VDC/ 5 A; 220 VAC; корпус 195х265х90 мм (место для аккумулятора 17 Ач) | Новинка | 24317.5
| ST-PS110BML-BK | Smartec | Б.б.п. 12 VDC/ 10 A; 220 VAC; корпус 285х395х90 мм (место для 1-го аккумулятора 17 Ач) | Новинка | 47847.25
| ST-PS110BMX-BK | Smartec | Б.б.п. 12 VDC/ 10 A; 220 VAC; корпус 285х395х165 мм (место для 2-х аккумуляторов 17 Ач) | Новинка | 51238
| ST-PS120BMX-BK | Smartec | Б.б.п. 12 VDC/ 20 A; 220 VAC; корпус 285х395х165 мм (место для 2-х аккумуляторов 17 Ач) | Новинка | 62232.25
| ST-PS205BML-BK | Smartec | Б.б.п. 24 VDC/ 5 A; 220 VAC; корпус 330х265х75 мм (место для 2-х аккумуляторов 7Ач) |  | 45210
DIN корпус |  |  |  |  | 0
| ST-PS102BDS-BK | Smartec | Б.б.п. 12 VDC/ 2 A; 220 VAC, крепление на DIN-рейку | Новинка | 9343.4
| ST-PS103BDL-BK | Smartec | Б.б.п. 12 VDC/ 3 A; 220 VAC, крепление на DIN-рейку |  | 14241.15
| ST-PS105BDL-BK | Smartec | Б.б.п. 12 VDC/ 5 A; 220 VAC, крепление на DIN-рейку |  | 16440
| ST-PS110BDX-BK | Smartec | Б.б.п. 12 VDC/ 10 A, крепление на DIN-рейку, черный |  | 30290.7
| ST-PS120BDU-BK | Smartec | Б.б.п. 12 VDC/ 20 A, крепление на DIN-рейку, черный |  | 41141.1
| ST-PS203BDL-BK | Smartec | Б.б.п. 24 VDC/ 2,5 A, крепление на DIN-рейку, черный |  | 16275.6
| ST-PS205BDX-BK | Smartec | Б.б.п. 24 VDC/ 5 A, крепление на DIN-рейку, черный |  | 30592.1
Аксессуар |  |  |  |  | 0
| ST-AC010ML-WT | Smartec | Металлический бокс, DIN рейка, монтажная решетка, IP66. Габариты: 300х288х160 мм | Новинка | 41785
| ST-AC010MX-WT | Smartec | Металлический бокс, 2 DIN рейки, монтажная решетка, IP66. Габариты: 450х288х160 мм | Новинка | 51957.25
| ST-AC001TD | Smartec | Термостат для нагревательного элемента на DIN рейку, 220В. | Новинка | 6507.5
| ST-AC030HD | Smartec | Наргевательный элемент на DIN рейку, 30Вт, 220В. | Новинка | 16440
| ST-PS100RB | Smartec | Модуль расширения для блока питания на 2 тревожных релейных выхода |  | 3315.4
| ST-PS200RB | Smartec | Модуль расширения для блока питания 24В на 2 тревожных релейных выхода |  | 3315.4
| ST-PS100TB | Smartec | Модуль расширения для блока питания на реле с регулируемым таймером задержки |  | 3315.4
| ST-PS104FB | Smartec | Модуль расширения для блока питания на 4 выхода с индивидуальными предохранителями |  | 3315.4
| ST-PS104FBR | Smartec | Модуль расширения для блока питания на 2 тревожных релейных выхода и 4 выхода с индивидуальными предохранителями |  | 5274.5
| ST-PS108FB | Smartec | Модуль расширения для блока питания на 8 выходов с индивидуальными предохранителями |  | 3466.1
| ST-PS116FB | Smartec | Модуль расширения для блока питания на 16 выходов с индивидуальными предохранителями |  | 7048.65
| ST-PS001HDS-BK | Smartec | Кронштейн для крепления модулей расширения стандартного размера на DIN-рейку, черный |  | 1883.75
| ST-PS001HDL-BK | Smartec | Кронштейн для крепления модулей расширения среднего размера на DIN-рейку, черный |  | 2034.45
| ST-PS010FS | Smartec | Плавкая вставка 1А |  | 89.05
Аккумуляторная батарея |  |  |  |  | 0
| ST-BT107 | Smartec | Аккумулятор 12 В, 7 Ач, 151x65x95 мм |  | 11679.25
| ST-BT109 | Smartec | Аккумулятор 12 В, 9 Ач, 151x65x95 мм |  | 20344.5
| ST-BT017 | Smartec | Аккумулятор 12 В, 17 Ач, 180x77x168 мм |  | 25619
| ST-BT117 | Smartec | Аккумулятор 12 В, 17 Ач, 180x77x168 мм |  | 29009.75
Извещатель периметральный |  |  |  |  | 0
Активный ИК датчик |  |  |  |  | 0
| ST-PD021BD-MC | Smartec | Извещатель охранный активный инфракрасный, 1 лучевой, 20 м, мультиканальный. |  | 9932.5
| ST-PD041BDA-MC | Smartec | Извещатель охранный активный инфракрасный, 1 лучевой, 40 м, мультиканальный с встроенным кронштейном. |  | 28085
| ST-PD042BD-MC | Smartec | Извещатель охранный активный инфракрасный, 2-х лучевой, 40 м, мультиканальный. |  | 34250
| ST-PD062BDE-SC | Smartec | Извещатель охранный активный инфракрасный, экономичный, 2-х лучевой, 60 м, одноканальный. |  | 14042.5
| ST-PD062BDE-MC | Smartec | Извещатель охранный активный инфракрасный, экономичный, 2-х лучевой, 60 м, мультиканальный. |  | 21577.5
| ST-PD102BDE-SC | Smartec | Извещатель охранный активный инфракрасный, экономичный, 2-х лучевой, 100 м, одноканальный. |  | 15412.5
| ST-PD102BDE-MC | Smartec | Извещатель охранный активный инфракрасный, экономичный, 2-х лучевой, 100 м, мультиканальный. |  | 25345
| ST-PD102BDA-MC | Smartec | Извещатель охранный активный инфракрасный, 2-х лучевой, 100 м, мультиканальный с встроенным кронштейном. |  | 30482.5
| ST-PD102BD-MC | Smartec | Извещатель охранный активный инфракрасный, 2-х лучевой, 100 м, мультиканальный. |  | 36305
| ST-PD103BDE-SC | Smartec | Извещатель охранный активный инфракрасный, экономичный, 3-х лучевой, 100 м, одноканальный. |  | 28085
| ST-PD103BDE-MC | Smartec | Извещатель охранный активный инфракрасный, экономичный, 3-х лучевой, 100 м, мультиканальный. |  | 37675
| ST-PD103BD-MC | Smartec | Извещатель охранный активный инфракрасный, 3-х лучевой, 100 м, мультиканальный. |  | 50690
| ST-PD253BDE-SC | Smartec | Извещатель охранный активный инфракрасный, экономичный, 3-х лучевой, 250 м, одноканальный. |  | 30825
| ST-PD253BDE-MC | Smartec | Извещатель охранный активный инфракрасный, экономичный, 3-х лучевой, 250 м, мультиканальный. |  | 41785
| ST-PD253BD-MC | Smartec | Извещатель охранный активный инфракрасный, 3-х лучевой, 250 м, мультиканальный. |  | 58910
| ST-PD104BD-MC | Smartec | Извещатель охранный активный инфракрасный, 4-х лучевой, 100 м, мультиканальный. |  | 78090
| ST-PD254BD-MC | Smartec | Извещатель охранный активный инфракрасный, 4-х лучевой, 250 м, мультиканальный. |  | 86310
Активный ИК барьер |  |  |  |  | 0
| ST-PD102BB-MC | Smartec | Извещатель охранный активный инфракрасный, 2-х лучевой, 100 м, мультиканальный. |  | 28085
| ST-PD034BB-MC | Smartec | Извещатель охранный активный инфракрасный, 4-х лучевой, 30 м, мультиканальный. |  | 33565
| ST-PD104BB-MC | Smartec | Извещатель охранный активный инфракрасный, 4-х лучевой, 100 м, мультиканальный. |  | 36305
| ST-PD106BB-MC | Smartec | Извещатель охранный активный инфракрасный, 6-и лучевой, 100 м, мультиканальный. |  | 47950
| ST-PD108BB-MC | Smartec | Извещатель охранный активный инфракрасный, 8-и лучевой, 100 м, мультиканальный. |  | 60965
| ST-PD110BB-MC | Smartec | Извещатель охранный активный инфракрасный, 10-и лучевой, 100 м, мультиканальный. |  | 74665
| ST-PD112BB-MC | Smartec | Извещатель охранный активный инфракрасный, 12-и лучевой, 100 м, мультиканальный. |  | 82200
| ST-PD064BLP-MC | Smartec | Извещатель охранный активный инфракрасный встроенный, 4-х лучевой, 60 м, мультиканальный. Приемник и передатчик в одном корпусе. |  | 112340
| ST-PD064BLT-MC | Smartec | Извещатель охранный активный инфракрасный встроенный, 4-х лучевой, 60 м, мультиканальный. Приемник и передатчик в раздельных корпусах. |  | 160290
| ST-PD110BLP-MC | Smartec | Извещатель охранный активный инфракрасный встроенный, 10-ти лучевой, 100 м, мультиканальный. Приемник и передатчик в одном корпусе. |  | 173990
| ST-PD110BLT-MC | Smartec | Извещатель охранный активный инфракрасный встроенный, 10-ти лучевой, 100 м, мультиканальный. Приемник и передатчик в раздельных корпусах. |  | 269890
Активный лазерный барьер |  |  |  |  | 0
| ST-PD302LB-MC | Smartec | Извещатель охранный активный лазерный, 2-х лучевой, 300 м, мультиканальный. |  | 452100
| ST-PD103LB-MC | Smartec | Извещатель охранный активный лазерный, 3-х лучевой, 100 м, мультиканальный. |  | 445250
| ST-PD108LB-MC | Smartec | Извещатель охранный активный лазерный, 8-и лучевой, 100 м, мультиканальный. |  | 1511534.7
| ST-PD308LB-MC | Smartec | Извещатель охранный активный лазерный, 8-и лучевой, 300 м, мультиканальный. |  | 1660104.35
Адаптер |  |  |  |  | 0
| ST-PD002BD-BR | Smartec | Кронштейн для лучевого активного инфракрасного датчика, пластик, комплект 2 шт, длина 25 см. |  | 7535
| ST-SA002BD-I | Smartec | Вставка I типа для кронштейна ST-SA002BD-BR, комплект 2 шт, длина 7 см. |  | 2260.5
| ST-PD002BD-L | Smartec | Вставка L типа для кронштейна ST-PD002BD-BR, комплект 2 шт, длина 7 см. |  | 2260.5
| ST-PD002BB-BR | Smartec | Кронштейн для лучевого активного инфракрасного барьера, нержавеющая сталь, комплект 2 шт. |  | 5274.5
| ST-PD002BDL-BR | Smartec | Кронштейн для 2-х лучевого активного инфракрасного датчика, нержавеющая сталь, комплект 2 шт, длина 30 см. |  | 8220
| ST-PD002BDT-BR | Smartec | Кронштейн для 2-х лучевого активного инфракрасного датчика, нержавеющая сталь, комплект 2 шт, длина 30 см. |  | 6165
| ST-PD004BDL-BR | Smartec | Кронштейн для 3-х или 4-х лучевого активного инфракрасного датчика, нержавеющая сталь, комплект 2 шт, длина 50 см. |  | 8905
| ST-PD004BDT-BR | Smartec | Кронштейн для 3-х или 4-х лучевого активного инфракрасного датчика, нержавеющая сталь, комплект 2 шт, длина 50 см. |  | 8220
| ST-PD002LB-BR | Smartec | Кронштейн для лучевого активного лазерного барьера, нержавеющая сталь, комплект 2 шт. |  | 75350
Аксессуар |  |  |  |  | 0
| ST-PD001BD-H | Smartec | Обогреватель для мультиканальных активных инфракрасных извещателей, комплект 2 шт. |  | 6370.5
| ST-PD001BD-HC | Smartec | Обогреватель с контроллером для одноканальных активных инфракрасных извещателей, комплект 2 шт. |  | 10823
| ST-PD001LB-BT | Smartec | Тестер для настройки мультиканальных активных лазерных барьеров. |  | 145905
Извещатель оптико-электронный пассивный |  |  |  |  | 0
| ST-AD010P | Smartec | Извещатель охранный оптико-электронный пассивный, сдвоенный пироприемник, 15 м, датчик вскрытия. Настенный кронштейн в комплекте. |  | 5480
| ST-AD015P | Smartec | Извещатель охранный оптико-электронный пассивный с линзой “штора”, сдвоенный пироприемник, 9 м, датчик вскрытия. Настенный кронштейн в комплекте. |  | 6781.5
| ST-AD101P | Smartec | Извещатель охранный оптико-электронный пассивный широкоугольный, сдвоенный пироприемник, 12 м, датчик вскрытия. Настенный кронштейн в комплекте. |  | 7192.5
| ST-AD100PM | Smartec | Извещатель охранный оптико-электронный пассивный, ИК + СВЧ, 12 м, защита от животных, датчик вскрытия. Настенный кронштейн в комплекте. |  | 14042.5
| ST-AD300P | Smartec | Извещатель охранный оптико-электронный пассивный, потолочный, сдвоенный пироприемник, 8 м, датчик вскрытия. |  | 6165
| ST-AD301PM | Smartec | Извещатель охранный оптико-электронный, потолочный, ИК + СВЧ, 6 м, датчик вскрытия. |  | 15412.5
Извещатель магнитоконтактный |  |  |  |  | 0
| ST-DM010NC-WT | Smartec | Магнитоконтактный датчик, НЗ, белый, врезной для деревянных дверей, миниатюрный, зазор 25 мм |  | 904.2
| ST-DM010NC-BR | Smartec | Магнитоконтактный датчик, НЗ, коричневый, врезной для деревянных дверей, миниатюрный, зазор 25 мм |  | 904.2
| ST-DM011NC-WT | Smartec | Магнитоконтактный датчик, НЗ, белый, врезной для деревянных дверей, миниатюрный, под винт, зазор 25 мм |  | 1582.35
| ST-DM011NC-BR | Smartec | Магнитоконтактный датчик, НЗ, коричневый, врезной для деревянных дверей, миниатюрный, под винт, зазор 25 мм |  | 1582.35
| ST-DM015NO-WT | Smartec | Магнитоконтактный датчик, НР, белый, врезной для деревянных дверей, миниатюрный, зазор 25 мм |  | 2938.65
| ST-DM015NO-BR | Smartec | Магнитоконтактный датчик, НР, коричневый, врезной для деревянных дверей, миниатюрный, зазор 25 мм |  | 2938.65
| ST-DM020NC-WT | Smartec | Магнитоконтактный датчик, НЗ, белый, врезной для деревянных дверей, зазор 35 мм |  | 904.2
| ST-DM020NC-BR | Smartec | Магнитоконтактный датчик, НЗ, коричневый, врезной для деревянных дверей, зазор 35 мм |  | 904.2
| ST-DM030NC-WT | Smartec | Магнитоконтактный датчик, НЗ, белый, врезной для металлических дверей, зазор 35 мм |  | 1507
| ST-DM030NC-BR | Smartec | Магнитоконтактный датчик, НЗ, коричневый, врезной для металлических дверей, зазор 35 мм |  | 1507
| ST-DM030NO-WT | Smartec | Магнитоконтактный датчик, НР, белый, врезной для металлических дверей, зазор 35 мм |  | 4068.9
| ST-DM030NO-BR | Smartec | Магнитоконтактный датчик, НР, коричневый, врезной для металлических дверей, зазор 35 мм |  | 4068.9
| ST-DM030NCNO-WT | Smartec | Магнитоконтактный датчик, НЗ/НР, белый, врезной для металлических дверей, зазор 35 мм |  | 4370.3
| ST-DM031NC-WT | Smartec | Магнитоконтактный датчик, НЗ, белый, врезной для металлических дверей, под винт, зазор 20 мм |  | 1698.8
| ST-DM031NC-BR | Smartec | Магнитоконтактный датчик, НЗ, коричневый, врезной для металлических дверей, под винт, зазор 20 мм |  | 1698.8
| ST-DM036NCNO-SL | Smartec | Магнитоконтактный датчик, НЗ/НР, врезной универсальный, металлический с резьбой, зазор 30 мм |  | 7459.65
| ST-DM040NC-WT | Smartec | Датчик механический, НЗ, врезной, зазор до 20 мм |  | 1397.4
| ST-DM110NC-WT | Smartec | Магнитоконтактный датчик, НЗ, белый, накладной для деревянных дверей, миниатюрный, зазор 20 мм |  | 904.2
| ST-DM110NC-BR | Smartec | Магнитоконтактный датчик, НЗ, коричневый, накладной для деревянных дверей, миниатюрный, зазор 20 мм |  | 904.2
| ST-DM110NO-WT | Smartec | Магнитоконтактный датчик, НР, белый, накладной для деревянных дверей, миниатюрный, зазор 20 мм |  | 4068.9
| ST-DM110NO-BR | Smartec | Магнитоконтактный датчик, НР, коричневый, накладной для деревянных дверей, миниатюрный, зазор 20 мм |  | 4068.9
| ST-DM111NC-WT | Smartec | Магнитоконтактный датчик, НЗ, белый, накладной для деревянных дверей, зазор 20 мм |  | 1130.25
| ST-DM111NC-BR | Smartec | Магнитоконтактный датчик, НЗ, коричневый, накладной для деревянных дверей, зазор 20 мм |  | 1130.25
| ST-DM120NC-WT | Smartec | Магнитоконтактный датчик, НЗ, белый, накладной для деревянных дверей, зазор 25 мм |  | 904.2
| ST-DM120NC-BR | Smartec | Магнитоконтактный датчик, НЗ, коричневый, накладной для деревянных дверей, зазор 25 мм |  | 904.2
| ST-DM121NC-WT | Smartec | Магнитоконтактный датчик, НЗ, белый, накладной для деревянных дверей, под винт, зазор 25 мм |  | 979.55
| ST-DM121NC-BR | Smartec | Магнитоконтактный датчик, НЗ, коричневый, накладной для деревянных дверей, под винт, зазор 25 мм |  | 979.55
| ST-DM122NO-WT | Smartec | Магнитоконтактный датчик, НР, белый, 50Вт 220 В АС, балластное сопротивление 20 кОм, накладной для деревянных дверей, зазор 25 мм |  | 4144.25
| ST-DM122NO-BR | Smartec | Магнитоконтактный датчик, НР, коричневый, 50Вт 220 В АС, балластное сопротивление 20 кОм, накладной для деревянных дверей, зазор 25 мм |  | 4144.25
| ST-DM124NC-WT | Smartec | Магнитоконтактный датчик, НЗ, белый, накладной для деревянных дверей, зазор 25 мм |  | 986.4
| ST-DM124NC-BR | Smartec | Магнитоконтактный датчик, НЗ, коричневый, накладной для деревянных дверей, зазор 25 мм |  | 986.4
| ST-DM125NC-WT | Smartec | Магнитоконтактный датчик, НЗ, белый, накладной для деревянных дверей, зазор 25 мм |  | 1472.75
| ST-DM125NC-BR | Smartec | Магнитоконтактный датчик, НЗ, коричневый, накладной для деревянных дверей, зазор 25 мм |  | 1472.75
| ST-DM125NO-WT | Smartec | Магнитоконтактный датчик, НР, белый, накладной для деревянных дверей, зазор 25 мм |  | 3993.55
| ST-DM125NO-BR | Smartec | Магнитоконтактный датчик, НР, коричневый, накладной для деревянных дверей, зазор 25 мм |  | 3993.55
| ST-DM126NC-WT | Smartec | Магнитоконтактный датчик, НЗ, белый, накладной для деревянных дверей, зазор 25 мм |  | 1520.7
| ST-DM126NC-BR | Smartec | Магнитоконтактный датчик, НЗ, коричневый, накладной для деревянных дверей, зазор 25 мм |  | 1520.7
| ST-DM130NC-SL | Smartec | Магнитоконтактный датчик, НЗ, серебряный, накладной для металлических дверей, зазор 50 мм |  | 4075.75
| ST-DM130NO-SL | Smartec | Магнитоконтактный датчик, НР, серебряный, накладной для металлических дверей, зазор 50 мм |  | 5425.2
| ST-DM131NC-SL | Smartec | Магнитоконтактный датчик, НЗ, серебряный, накладной для металлических дверей, металлорукав, зазор 50 мм |  | 4747.05
| ST-DM131NO-SL | Smartec | Магнитоконтактный датчик, НР, серебряный, накладной для металлических дверей, металлорукав, зазор 50 мм |  | 6178.7
| ST-DM135NC-WT | Smartec | Магнитоконтактный датчик, СИД индикация, белый, накладной для деревянных дверей, зазор 25 мм |  | 3842.85
| ST-DM135NC-BR | Smartec | Магнитоконтактный датчик, СИД индикация, коричневый, накладной для деревянных дверей, зазор 25 мм |  | 3842.85
| ST-DM140NC-SL | Smartec | Магнитоконтактный датчик, НЗ, серебряный, накладной для металлических дверей, металлорукав, зазор 60 мм |  | 4144.25
| ST-DM141NC-SL | Smartec | Магнитоконтактный датчик, НЗ, серебряный, накладной для металлических дверей, металлорукав, зазор 60 мм |  | 5480
| ST-DM141NO-SL | Smartec | Магнитоконтактный датчик, НР, серебряный, накладной для металлических дверей, металлорукав, зазор 60 мм |  | 7124
| ST-DM146NC-SL | Smartec | Магнитоконтактный датчик, НЗ, накладной для металлических дверей, металлорукав, зазор 60 мм |  | 4767.6
Извещатель ручной |  |  |  |  | 0
| ST-AB010 | Smartec | Извещатель ручной с фиксацией, пластиковый корпус, серый |  | 979.55
| ST-AB015 | Smartec | Извещатель ручной с фиксацией, нержавеющая сталь | Новинка | 8220
| ST-AB020 | Smartec | Извещатель педального типа, пластиковый корпус, серый |  | 2712.6
| ST-ER115D-YL | Smartec | Извещатель ручной с восстанавливаемой вставкой, желтый со сменными наклейками (ТРЕВОГА, ПУСК ПОЖАРОТУШЕНИЯ, ПУСК ДЫМОУДАЛЕНИЯ, СТАРТ, СТОП), защитная прозрачная крышка, 2 группы контактов НР/НЗ. |  | 9240.65
Извещатель вибрационный |  |  |  |  | 0
| ST-AD010V | Smartec | Извещатель вибрационный, датчик вскрытия, размеры: 85 х 25 х 25 мм |  | 6028
Извещатель разбития стекла |  |  |  |  | 0
| ST-AD010G | Smartec | Извещатель разбития стекла двухчастотный, датчик вскрытия, размеры: 90 х 67 х 26 мм |  | 5726.6
Оповещатель |  |  |  |  | 0
| ST-AA010L-RD | Smartec | Оповещатель СИД, красный, 2/12/24 В (DC) |  | 4726.5
| ST-AA020LS-RD | Smartec | Строб-лампа с сиреной, красная, 12 В (DC), 102 db |  | 2260.5
| ST-AA011L-RD | Smartec | Оповещатель СИД, красный, 12 В (DC), IP65 |  | 2466
| ST-AA011L-YL | Smartec | Оповещатель СИД, желтый, 12 В (DC), IP65 |  | 2466
| ST-AA410S-WT | Smartec | Сирена белая, 12 В (DC) |  | 7877.5
| ST-AA410S-BK | Smartec | Сирена черная, 12 В (DC) |  | 7877.5
| ST-AA210S-WT | Smartec | Сирена белая, 110 дб, 12 В (DC) |  | 3973
| ST-AA211S-BK | Smartec | Сирена компактная рупорная черная, 110 дб, 12 В (DC) |  | 2671.5
| ST-AA215LS-RD | Smartec | Строб-лампа с сиреной, красная, 12 В (DC), 110 db |  | 3630.5
| ST-AA216LS-RD | Smartec | Строб-лампа с сиреной, красная, 12 В (DC), 105 db |  | 2979.75
Сетевое оборудование |  |  |  |  | 0
Коммутатор POE |  |  |  |  | 0
| ST-NS204MB-MD | Smartec | Неадминистрируемый коммутатор, 4 RJ-45 POE портов (10/100 Мбит/с), 2 RJ-45 Uplink порта (10/100 Мбит/с), бюджет на порт до 30 Вт, общий бюджет до 50Вт. | Новинка | 11576.5
| ST-NS206MB-MD | Smartec | Неадминистрируемый коммутатор, 6 RJ-45 POE портов (10/100 Мбит/с), 2 RJ-45 Uplink порта (10/100 Мбит/с), бюджет на порт до 30 Вт, общий бюджет до 50Вт. |  | 14385
| ST-NS208MB-MD | Smartec | Неадминистрируемый коммутатор, 8 RJ-45 POE портов (10/100 Мбит/с), 2 RJ-45 Uplink порта (10/100 Мбит/с), бюджет на порт до 30 Вт, общий бюджет до 90Вт. | Новинка | 17467.5
| ST-NS208MB-GD | Smartec | Неадминистрируемый коммутатор, 8 RJ-45 POE портов (10/100 Мбит/с), 2 RJ-45 Uplink порта (1000 Мбит/с), бюджет на порт до 30 Вт, общий бюджет до 95 Вт. |  | 24523
| ST-NS209MB-MD | Smartec | Неадминистрируемый коммутатор, 9 RJ-45 POE портов (10/100 Мбит/с), 2 RJ-45 Uplink порта (10/100 Мбит/с), бюджет на порт до 30 Вт, общий бюджет до 90Вт. |  | 20961
| ST-NS216MB-GD | Smartec | Неадминистрируемый коммутатор, 16 RJ-45 POE портов (10/100 Мбит/с), 2 RJ-45 Uplink порта (1000 Мбит/с), бюджет на порт до 30 Вт, общий бюджет до 175 Вт. |  | 53841
| ST-NS224MB-GD | Smartec | Неадминистрируемый коммутатор, 24 RJ-45 POE порта (10/100 Мбит/с), 2 RJ-45 Uplink порта (1000 Мбит/с), бюджет на порт до 30 Вт, общий бюджет до 255 Вт. |  | 75350
| ST-NS306MB-MD | Smartec | Неадминистрируемый коммутатор, 6 RJ-45 POE портов (10/100 Мбит/с), 2 RJ-45 Uplink порта (10/100 Мбит/с), бюджет на порт до 30 Вт, общий бюджет до 75Вт. | Новинка | 16782.5
| ST-NS309MB-MD | Smartec | Неадминистрируемый коммутатор, 9 RJ-45 POE портов (10/100 Мбит/с), 2 RJ-45 Uplink порта (10/100 Мбит/с), бюджет на порт до 30 Вт, общий бюджет до 120Вт. | Новинка | 23290
| ST-NS316MB-GD | Smartec | Неадминистрируемый коммутатор, 16 RJ-45 POE портов (10/100 Мбит/с), 2 RJ-45 Uplink порта (1000 Мбит/с), бюджет на порт до 30 Вт, общий бюджет до 250 Вт. | Новинка | 56170
| ST-NS324MB-GD | Smartec | Неадминистрируемый коммутатор, 24 RJ-45 POE порта (10/100 Мбит/с), 2 RJ-45 Uplink порта (1000 Мбит/с), бюджет на порт до 30 Вт, общий бюджет до 400 Вт. | Новинка | 78090
| ST-NS004MB-MS | Smartec | Неадминистрируемый коммутатор, 4 RJ-45 POE порта (10/100 Мбит/с), 1 RJ-45 Uplink порт (10/100 Мбит/с), бюджет на порт до 30 Вт, общий бюджет до 65 Вт. |  | 27276.7
| ST-NS004MB-MD | Smartec | Неадминистрируемый коммутатор, 4 RJ-45 POE порта (10/100 Мбит/с), 2 RJ-45 Uplink порта (10/100 Мбит/с), бюджет на порт до 30 Вт, общий бюджет до 65 Вт. |  | 28954.95
| ST-NS008MB-MD | Smartec | Неадминистрируемый коммутатор, 8 RJ-45 POE портов (10/100 Мбит/с), 2 RJ-45 Uplink порта (10/100 Мбит/с), бюджет на порт до 30 Вт, общий бюджет до 120 Вт. |  | 37332.5
| ST-NS008MB-GD | Smartec | Неадминистрируемый коммутатор, 8 RJ-45 POE портов (10/100 Мбит/с), 2 RJ-45 Uplink порта (1000 Мбит/с), бюджет на порт до 30 Вт, общий бюджет до 120 Вт. |  | 51601.05
| ST-NS016MB-GDF | Smartec | Неадминистрируемый коммутатор, 16 RJ-45 POE портов (10/100 Мбит/с), 2 RJ-45 Uplink порта (1000 Мбит/с), 1 SFP Uplink порт (1000 Мбит/с), бюджет на порт до 30 Вт, общий бюджет до 200 Вт. |  | 95228.7
| ST-NS116MB-GDF | Smartec | Неадминистрируемый коммутатор, 16 RJ-45 POE портов (10/100 Мбит/с), 2 RJ-45 Uplink порта (1000 Мбит/с), 1 SFP порт (1000 Мбит/с), бюджет на порт до 30 Вт, общий бюджет до 300 Вт. |  | 104866.65
| ST-NS024MB-GDF | Smartec | Неадминистрируемый коммутатор, 24 RJ-45 POE порта (10/100 Мбит/с), 2 RJ-45 Uplink порта (1000 Мбит/с), 1 SFP Uplink порт (1000 Мбит/с), бюджет на порт до 30 Вт, общий бюджет до 300 Вт. |  | 128780
| ST-NS006BR | Smartec | Кронштейн для монтажа с аппаратную стойку |  | 3281.15
Инжектор POE |  |  |  |  | 0
| ST-NI001GA-GS | Smartec | Инжектор POE, 1 POE порт (1000 Мбит/с), бюджет до 15 Вт. | Новинка | 7192.5
| ST-NI001GB-GS | Smartec | Инжектор POE, 1 POE порт (1000 Мбит/с), бюджет до 30 Вт. | Новинка | 8836.5
| ST-NI001GD-GS | Smartec | Инжектор POE, 1 POE порт (1000 Мбит/с), бюджет до 90 Вт. | Новинка | 18769
Повторитель POE |  |  |  |  | 0
| ST-NE003MB-MS | Smartec | Повторитель POE, 3 POE порта (10/100 Мбит/с), 1 RJ-45 Uplink порт (10/100 Мбит/с), бюджет на порт до 8 Вт, общий бюджет до 25 Вт. | Новинка | 6439
| ST-NE003GB-GS | Smartec | Повторитель POE, 3 POE порта (1000 Мбит/с), 1 RJ-45 Uplink порт (1000 Мбит/с), бюджет на порт до 8 Вт, общий бюджет до 25 Вт. | Новинка | 9384.5
| ST-NE004MC-MS | Smartec | Повторитель POE, 4 POE порта (10/100 Мбит/с), 1 RJ-45 Uplink порт (10/100 Мбит/с), бюджет на порт 2 до 60 Вт, бюджет на порты 3-5 до 30 Вт, общий бюджет до 90 Вт. | Новинка | 8562.5
| ST-NE004GC-GS | Smartec | Повторитель POE, 4 POE порта (1000 Мбит/с), 1 RJ-45 Uplink порт (1000 Мбит/с), бюджет на порт 2 до 60 Вт, бюджет на порты 3-5 до 30 Вт, общий бюджет до 90 Вт. | Новинка | 12330
Сплиттер POE |  |  |  |  | 0
| ST-NP001MA-MS | Smartec | Сплиттер POE, 1 POE порт (10/100 Мбит/с), общий бюджет до 13 Вт. | Новинка | 2260.5

## Изменение цен
Артикул | Колонка 1 (KZ)
| Старая цена | Изменение, % | Цена
ST-FR041T | 369215 | 195% | 1089150
ST-MD006 | 513750 | -4% | 493200
ST-RB001PD | 12282.05 | -35.86% | 7877.5
ST-RB003PD | 18460.75 | 11.32% | 20550
ST-RB001PD-SB | 979.55 | 11.89% | 1096
ST-RB001LD | 18837.5 | -38.18% | 11645
ST-RB002FL | 9418.75 | -5.455% | 8905
ST-EL140L-SL | 14617.9 | -6.748% | 13631.5
ST-EL140DL-SL | 17782.6 | -7.55% | 16440
ST-EL143DLW-SS | 29235.8 | -6.279% | 27400
ST-EL260L-SL | 18460.75 | -7.236% | 17125
ST-EL260DL-SL | 22529.65 | -5.746% | 21235
ST-EL263DLW-SS | 38805.25 | -6.443% | 36305
ST-EL320L-SL | 22228.25 | -4.468% | 21235
ST-EL320DL-SL | 27126 | -6.566% | 25345
ST-EL323DLW-SS | 43326.25 | -6.719% | 40415
ST-EL324DL-SL | 34387 | -4.382% | 32880
ST-EL520L-SL | 42572.75 | -6.677% | 39730
ST-EL520DL-SL | 48224 | -7.67% | 44525
ST-EL523DLW-SS | 64801 | -6.977% | 60280
ST-EL140BLC-SL | 7384.3 | -7.236% | 6850
ST-BR140Z | 4521 | -9.091% | 4110
ST-EL140BI-SL | 3562 | -5.769% | 3356.5
ST-EL140BU-SL | 3425 | -6% | 3219.5
ST-EL143BL-SL | 3767.5 | -9.091% | 3425
ST-EL143BLC-SL | 7535 | -4.545% | 7192.5
ST-EL143BLZ-SL | 8439.2 | -6.656% | 7877.5
ST-EL260BL-SL | 4144.25 | -7.438% | 3836
ST-EL260BLC-SL | 10322.95 | -7.1% | 9590
ST-EL260BZ-SL | 5877.3 | -7.925% | 5411.5
ST-EL260BI-SL | 4370.3 | -7.524% | 4041.5
ST-EL260BU-SL | 4315.5 | -6.349% | 4041.5
ST-EL263BL-SL | 4370.3 | -7.524% | 4041.5
ST-EL263BLC-SL | 10322.95 | -3.782% | 9932.5
ST-EL263BLZ-SL | 10322.95 | -7.764% | 9521.5
ST-EL320BL-SL | 5801.95 | -6.73% | 5411.5
ST-EL320BLC-SL | 12432.75 | -3.581% | 11987.5
ST-EL320BZ-SL | 7459.65 | -9.091% | 6781.5
ST-EL320BI-SL | 5801.95 | -5.549% | 5480
ST-EL320BU-SL | 5754 | -5.952% | 5411.5
ST-EL323BL-SL | 5877.3 | -7.925% | 5411.5
ST-EL323BLC-SL | 12432.75 | -3.581% | 11987.5
ST-EL323BLZ-SL | 13186.25 | -7.013% | 12261.5
ST-EL324BL-SL | 9658.5 | -7.801% | 8905
ST-EL324BLC-SL | 18769 | -6.934% | 17467.5
ST-EL520BL-SL | 7836.4 | -8.217% | 7192.5
ST-EL520BLC-SL | 17707.25 | -7.157% | 16440
ST-EL520BZ-SL | 12206.7 | -7.407% | 11302.5
ST-EL520BI-SL | 7158.25 | -5.263% | 6781.5
ST-EL523BL-SL | 8288.5 | -9.091% | 7535
ST-EL523BLC-SL | 17707.25 | -7.157% | 16440
ST-EL523BLZ-SL | 20721.25 | -7.769% | 19111.5
ST-DC204BC-SL | 14385 | -4.762% | 13700
ST-DC304-SL | 14727.5 | -2.326% | 14385
ST-DC324BC-SL | 22605 | -1.515% | 22262.5
ST-DC503HO-SL | 22605 | -1.515% | 22262.5
ST-DC504HO-SL | 22947.5 | -2.985% | 22262.5
ST-DC524HO-SL | 65075 | -4.211% | 62335
ST-DC624-SL | 16097.5 | -4.255% | 15412.5
ST-EX145-GR | 2568.75 | -11.2% | 2281.05
ST-EX145-BR | 2568.75 | -11.2% | 2281.05
ST-RC111RL | 10172.25 | -6.397% | 9521.5
ST-RC121RL | 11453.2 | -4.904% | 10891.5
ST-RC123RL | 10473.65 | 8.568% | 11371
ST-RC127RR | 11603.9 | 3.306% | 11987.5
ST-RC421TL | 3767.5 | -29.09% | 2671.5
ST-RC123TR | 3151 | 21.74% | 3836
ST-ER126C | 1233 | 44.44% | 1781
ST-ER126K | 616.5 | 55.56% | 959

## Добавлено
Добавлено в прайс-лист
Артикул | Примечание
ST-DB100BSM
ST-AC010MX-WT
ST-DB210DT
ST-DP521VP-WT
ST-PR044EHM
ST-PS110BPL-WT
ST-AC010ML-WT
ST-PS120DRD-BK
ST-RC113TL
ST-DP521VP-BK
ST-AC205VP-GR
ST-DB220DT
ST-SC244E
ST-DB010MT
ST-DP587MTA-BK
ST-SC244ET
ST-RB200MP
ST-DB220MDT
ST-AC030HD
ST-DP587MTA-WT
ST-AC205HP-GR
ST-SC244M
ST-MS510HM-SL
ST-PS103BMS-BK
ST-SC244MT
ST-MS307HM-SL
ST-PR044EM
ST-AC001TD
ST-FR011BR-SL
ST-DS506CMF-BK
ST-DB210MDT
ST-DP572MTA-WT
ST-RB002LD
ST-MS407HM-SL
ST-DB100BUP
ST-DP525DTS-GR
ST-PS110BML-BK
ST-EL140BL-SL
ST-DP572MTA-BK
ST-RC113RL
ST-PS120BMX-BK

## Удалено
Удалено из прайс-листа
Артикул | Рекомендуемая замена
ST-PS120RM-BK | ST-PS120DRD-BK
ST-BR100SM | ST-DB100BSM
ST-DM141NCNO-SL | ST-DM141NC-SL
ST-BR100UP | ST-DB100BUP
ST-DC236BC-SL | ST-DC204BC-SL
ST-BR140L | ST-EL140BL-SL
ST-PS110F-BK | ST-PS110BML-BK
ST-PS103B-BK | ST-PS103BMS-BK